## CAPEX UC (Original)
CAPEX PROYECTO UNIDAD CONSTRUCTIVA
Información de inversión del proyecto DDP "Compensador estático 500kV"
SUBESTACIONES | 61065814675.0562
Bienes | 36848740924.3173
Equipos especiales | 1537094525.0687
Transformadores | 11236150380.1847
Reactores | 6893343419.3684
Sistema de compensación | 7755011346.7895
Interruptores | 831890333.0818
Seccionadores | 509719147.1885
Transformador de corriente | 1153292290.7829
Transformador de tensión | 888220495.1683
Descargador de sobretensión | 188997524.5695
Sistemas de protección, control y medida | 611647548.979
Aisladores y material de conexión | 95570776.2783
Sistemas de telecomunicaciones | 344667170.9684
Servicios auxiliares | 942385.5322
Equipos de media tensión | 2585003782.2632
Estructuras | 1493546222.6607
Cables | 723643575.4333
Servicios | 7860904695.3361
Obra civil | 5069278239.8884
Montaje | 2153949262.5833
Pruebas y puesta en servicio | 637677192.8644
Administración e ingeniería | 8700111562.0616
Gerencia del proyecto | 2068454076.2271
Abastecimiento | 66722570.0722
Asesores legal, financiero, tributario | 0
Diseño | 1704902098.0873
Ingeniería en campo | 517000756.4526
Control deobra | 1796029726.7812
Administración de gestión ambiental y social | 73920957.7245
Administración de gestión predial | 10701386.5945
Pólizas, seguros e impuestos indirectos | 0
Costos financieros | 0
Impuesto de Timbre, impuesto ICA | 101537761.1889
Imprevistos | 2360842228.9332
Utilidad | 0
Gestión ambiental y social | 861667927.4211
Diagnóstico ambiental :alternativas | 0
Estudio de impacto ambiental | 344667170.9684
Licenciamiento | 517000756.4526
Plan de manejo ambiental | 0
Gestion social | 0
Predios | 258500378.2263
Predios | 258500378.2263
Costos de terceros | 1378668683.8737
Costos de conexión | 86166792.7421
Estudios de terceros | 430833963.7105
Interventoría externa | 861667927.4211
Inventario | 164474962.0158
Inventario del proyecto | 164474962.0158
Imprevistos | 4992745541.8044
Imprevistos | 4992745541.8044
Utilidad | 0
Utilidad | 0
Note on A5: lista de equipos especiales sist de control
Note on A46: edificio
Note on A54: criterios de calculos delos improvistos

## TRM
Cotización del dólar
1.3.6 Serie histórica empalmada de datos. Promedio anual |  | Datos obtenidos de http://www.banrep.gov.co/es/series-estadisticas/see_ts_trm.htm
Información disponible a partir de 1950 |  | Banco de la repubilica
Año | Promedio anual | Serie de datos promedio anual
1950 | $1.96
1951 | $2.39 | Año | 1996 | 1997 | 1998 | 1999 | 2000 | 2001 | 2002 | 2003 | 2004 | 2005 | 2006 | 2007 | 2008 | 2009 | 2010 | 2011 | 2012
1952 | $2.51 | Promedio anual | 1036.55 | 1141.08 | 1427.04 | 1758.58 | 2087.42 | 2299.77 | 2507.96 | 2877.5 | 2626.22 | 2320.77 | 2357.98 | 2078.35 | 1966.26 | 2156.29 | 1897.89 | 1848.17 | 1798.23
1953 | $2.51
1954 | $2.51
1955 | $2.51
1956 | $2.51
1957 | $3.80
1958 | $6.40
1959 | $6.40
1960 | $6.64
1961 | $6.70
1962 | $6.96
1963 | $9.00
1964 | $9.00
1965 | $10.50
1966 | $13.50
1967 | $14.51
1968 | $16.29
1969 | $17.32
1970 | $18.44
1971 | $19.93
1972 | $21.87
1973 | $23.57
1974 | $26.06
1975 | $30.93
1976 | $34.70
1977 | $36.77
1978 | $39.10
1979 | $42.55
1980 | $47.28
1981 | $54.49
1982 | $64.09
1983 | $78.86
1984 | $100.82
1985 | $142.31
1986 | $194.26
1987 | $242.61
1988 | $299.17
1989 | $382.57
1990 | $502.26
1991 | $633.05
1992 | $680.10
1993 | $786.67
1994 | $826.56
1995 | $912.78
1996 | $1,036.55
1997 | $1,141.08
1998 | $1,427.04
1999 | $1,758.58
2000 | $2,087.42
2001 | $2,299.77
2002 | $2,507.96
2003 | $2,877.50
2004 | $2,626.22
2005 | $2,320.77
2006 | $2,357.98
2007 | $2,078.35
2008 | $1,966.26
2009 | $2,156.29
2010 | $1,897.89
2011 | $1,848.17
2012 | $1,798.23
Fuente: La tasa de cambio en Colombia fue calculada por el Banco de la República hasta noviembre de 1980 (en aquel entonces era conocida como la tasa de certificado de cambio). Luego, en acuerdo con la Junta Directiva del Banco de la República, a partir de diciembre de 1980, la tasa de cambio es calculada por la Superintendencia Financiera de Colombia.

## IPP
MES | 1993 | 1994 | 1995 | 1996 | 1997 | 1998 | 1999 | 2000 | 2001 | 2002 | 2003 | 2004 | 2005 | 2006 | 2007 | 2008 | 2009 | 2010 | 2011 | 2012 | 2013 | 2014 | 2015 | 2016 | 2017 | 2018 | 2019 | 2020 | 2021 | 2022 | 2023 | 2024 | 2025 | 2026 | 2027 | 2028 | 2029 | 2030 | 2031 | 2032 | 2033 | 2034 | 2035 | 2036 | 2037 | 2038 | 2039 | 2040
BASE | 23.8202 | 26.9557 | 32.5438 | 37.5656 | 43.0273 | 50.551 | 57.3769 | 64.6678 | 71.8057 | 76.7829 | 83.9087 | 88.7114 | 92.828 | 94.7478 | 99.9981 | 101.2699 | 110.38 | 107.97 | 112.69 | 118.55 | 122.1065 | 125.7697 | 129.5428 | 133.4291 | 137.4319 | 141.5549 | 145.8015 | 150.1756 | 154.6809 | 159.3213 | 164.1009 | 169.024 | 174.0947 | 179.3175 | 184.697 | 190.2379 | 195.9451 | 201.8234 | 207.8781 | 214.1145 | 220.5379 | 227.1541 | 233.9687 | 240.9877 | 248.2174 | 255.6639 | 263.3338 | 271.2338
ENERO |  | 27.6994 | 32.8755 | 38.7016 | 43.6167 | 51.71 | 59.0005 | 65.5706 | 73.0936 | 77.1139 | 84.8476 | 89.3253 | 93.2794 | 95.4502 | 100.1986 | 102.45 | 108.77 | 109.29 | 114.04 | 118.8424 | 122.4076 | 126.0799 | 129.8623 | 133.7581 | 137.7709 | 141.904 | 146.1611 | 150.546 | 155.0623 | 159.7142 | 164.5056 | 169.4408 | 174.524 | 179.7598 | 185.1525 | 190.7071 | 196.4283 | 202.3212 | 208.3908 | 214.6426 | 221.0818 | 227.7143 | 234.5457 | 241.5821 | 248.8295 | 256.2944 | 263.9833 | 271.9028
FEBRERO |  | 28.4791 | 33.7176 | 39.5963 | 44.4359 | 53.8457 | 59.7048 | 66.7983 | 74.3936 | 77.3486 | 85.9068 | 90.1859 | 94.0557 | 95.6066 | 100.331 | 104.24 | 110.72 | 110.23 | 115.28 | 119.1355 | 122.7095 | 126.3908 | 130.1825 | 134.088 | 138.1107 | 142.254 | 146.5216 | 150.9173 | 155.4448 | 160.1081 | 164.9114 | 169.8587 | 174.9545 | 180.2031 | 185.6092 | 191.1775 | 196.9128 | 202.8202 | 208.9048 | 215.1719 | 221.6271 | 228.2759 | 235.1242 | 242.1779 | 249.4432 | 256.9265 | 264.6343 | 272.5733
MARZO |  | 29.1522 | 34.6107 | 40.2546 | 45.8887 | 54.422 | 59.557 | 67.7011 | 75.1038 | 77.7699 | 86.7012 | 90.6613 | 95.133 | 96.5094 | 100.6078 | 104 | 111.06 | 110.87 | 116.35 | 119.4293 | 123.0122 | 126.7025 | 130.5036 | 134.4187 | 138.4513 | 142.6048 | 146.883 | 151.2895 | 155.8281 | 160.503 | 165.3181 | 170.2776 | 175.3859 | 180.6475 | 186.0669 | 191.649 | 197.3984 | 203.3204 | 209.42 | 215.7026 | 222.1737 | 228.8389 | 235.704 | 242.7752 | 250.0584 | 257.5602 | 265.287 | 273.2456
ABRIL | 25.626 | 29.6135 | 35.4364 | 40.6191 | 46.6734 | 55.3478 | 59.731 | 68.8025 | 76.181 | 78.0648 | 87.6401 | 91.2511 | 95.0427 | 98.1945 | 100.4514 | 104.24 | 111.08 | 111.39 | 116.58 | 119.7238 | 123.3156 | 127.015 | 130.8255 | 134.7502 | 138.7927 | 142.9565 | 147.2452 | 151.6626 | 156.2125 | 160.8988 | 165.7258 | 170.6976 | 175.8185 | 181.093 | 186.5258 | 192.1216 | 197.8853 | 203.8218 | 209.9365 | 216.2346 | 222.7216 | 229.4033 | 236.2854 | 243.3739 | 250.6751 | 258.1954 | 265.9412 | 273.9195
MAYO | 25.7901 | 29.9254 | 35.9125 | 41.1477 | 47.2792 | 56.3016 | 59.8016 | 69.1515 | 76.807 | 78.6004 | 87.6882 | 92.3224 | 95.0909 | 98.9107 | 99.5366 | 104.91 | 110.47 | 111.95 | 117.28 | 120.0191 | 123.6197 | 127.3283 | 131.1481 | 135.0826 | 139.135 | 143.3091 | 147.6084 | 152.0366 | 156.5977 | 161.2956 | 166.1345 | 171.1186 | 176.2521 | 181.5397 | 186.9859 | 192.5954 | 198.3733 | 204.3245 | 210.4542 | 216.7679 | 223.2709 | 229.969 | 236.8681 | 243.9741 | 251.2934 | 258.8322 | 266.5971 | 274.595
JUNIO | 25.9215 | 29.9993 | 36.4509 | 41.2068 | 48.2658 | 56.7432 | 60.1841 | 69.5909 | 76.6204 | 78.8773 | 87.5137 | 92.6595 | 95.1872 | 99.7412 | 98.7362 | 106.6 | 109.52 | 111.85 | 117.08 | 120.3151 | 123.9246 | 127.6423 | 131.4716 | 135.4157 | 139.4782 | 143.6625 | 147.9724 | 152.4116 | 156.9839 | 161.6934 | 166.5442 | 171.5406 | 176.6868 | 181.9874 | 187.447 | 193.0704 | 198.8625 | 204.8284 | 210.9733 | 217.3025 | 223.8215 | 230.5362 | 237.4523 | 244.5758 | 251.9131 | 259.4705 | 267.2546 | 275.2723
JULIO | 26.1185 | 30.6543 | 36.5872 | 41.6254 | 48.0721 | 57.1816 | 61.2193 | 70.3251 | 76.6746 | 79.6176 | 87.7003 | 92.2863 | 95.0909 | 100.1083 | 98.2607 | 107.69 | 109.19 | 111.17 | 116.46 | 120.6118 | 124.2302 | 127.9571 | 131.7958 | 135.7497 | 139.8222 | 144.0168 | 148.3373 | 152.7875 | 157.3711 | 162.0922 | 166.955 | 171.9636 | 177.1226 | 182.4362 | 187.9093 | 193.5466 | 199.353 | 205.3336 | 211.4936 | 217.8384 | 224.3735 | 231.1048 | 238.0379 | 245.179 | 252.5344 | 260.1104 | 267.9138 | 275.9512
AGOSTO | 26.2334 | 31.1534 | 36.6988 | 41.8355 | 48.2281 | 56.8729 | 62.1822 | 70.6862 | 76.9033 | 80.5865 | 87.8447 | 92.3706 | 95.0668 | 100.1083 | 98.4774 | 107.34 | 108.43 | 110.58 | 116.37 | 120.9093 | 124.5366 | 128.2727 | 132.1209 | 136.0845 | 140.167 | 144.372 | 148.7032 | 153.1643 | 157.7592 | 162.492 | 167.3667 | 172.3878 | 177.5594 | 182.8862 | 188.3728 | 194.0239 | 199.8447 | 205.84 | 212.0152 | 218.3756 | 224.9269 | 231.6747 | 238.625 | 245.7837 | 253.1572 | 260.7519 | 268.5745 | 276.6317
SEPTIEMBRE | 26.4468 | 31.3865 | 36.7858 | 42.09 | 48.8535 | 56.891 | 63.097 | 71.246 | 76.9755 | 82.1754 | 87.8146 | 92.6534 | 94.6937 | 100.343 | 99.4283 | 109.16 | 107.53 | 109.97 | 117.26 | 121.2075 | 124.8437 | 128.589 | 132.4467 | 136.4201 | 140.5127 | 144.7281 | 149.0699 | 153.542 | 158.1483 | 162.8927 | 167.7795 | 172.8129 | 177.9973 | 183.3372 | 188.8373 | 194.5024 | 200.3375 | 206.3476 | 212.5381 | 218.9142 | 225.4816 | 232.2461 | 239.2135 | 246.3899 | 253.7816 | 261.395 | 269.2369 | 277.314
OCTUBRE | 26.5945 | 31.879 | 36.8679 | 42.5775 | 49.8746 | 57.1684 | 63.6748 | 71.27 | 76.6565 | 83.5115 | 87.9531 | 93.0627 | 95.121 | 100.1444 | 99.5366 | 111.3 | 106.75 | 109.59 | 118.29 | 121.5064 | 125.1516 | 128.9062 | 132.7734 | 136.7566 | 140.8592 | 145.085 | 149.4376 | 153.9207 | 158.5383 | 163.2945 | 168.1933 | 173.2391 | 178.4363 | 183.7894 | 189.3031 | 194.9821 | 200.8316 | 206.8566 | 213.0623 | 219.4541 | 226.0377 | 232.8189 | 239.8034 | 246.9975 | 254.4075 | 262.0397 | 269.9009 | 277.9979
NOVIEMBRE | 26.7751 | 32.2286 | 37.3112 | 42.9042 | 50.3162 | 57.2833 | 64.2706 | 71.3483 | 76.5662 | 83.4573 | 88.4165 | 93.2553 | 94.9284 | 99.8894 | 100.2889 | 111.27 | 106.96 | 110.87 | 118.44 | 121.8061 | 125.4603 | 129.2241 | 133.1008 | 137.0938 | 141.2066 | 145.4428 | 149.8061 | 154.3003 | 158.9293 | 163.6972 | 168.6081 | 173.6664 | 178.8764 | 184.2426 | 189.7699 | 195.463 | 201.3269 | 207.3667 | 213.5877 | 219.9954 | 226.5952 | 233.3931 | 240.3949 | 247.6067 | 255.0349 | 262.686 | 270.5665 | 278.6835
DICIEMBRE | 26.9557 | 32.5438 | 37.5656 | 43.0273 | 50.551 | 57.3769 | 64.6678 | 71.8057 | 76.7829 | 83.9087 | 88.7114 | 92.828 | 94.7478 | 99.9981 | 101.2699 | 110.38 | 107.97 | 112.69 | 118.55 | 122.1065 | 125.7697 | 129.5428 | 133.4291 | 137.4319 | 141.5549 | 145.8015 | 150.1756 | 154.6809 | 159.3213 | 164.1009 | 169.024 | 174.0947 | 179.3175 | 184.697 | 190.2379 | 195.9451 | 201.8234 | 207.8781 | 214.1145 | 220.5379 | 227.1541 | 233.9687 | 240.9877 | 248.2174 | 255.6639 | 263.3338 | 271.2338 | 279.3708
IPP |  | 20.73% | 15.43% | 14.54% | 17.49% | 13.5% | 12.71% | 11.04% | 6.931% | 9.28% | 5.724% | 4.64% | 2.068% | 5.541% | 1.272% | 8.996% | -2.183% | 4.372% | 5.2% | 3% | 3% | 3% | 3% | 3% | 3% | 3% | 3% | 3% | 3% | 3% | 3% | 3% | 3% | 3% | 3% | 3% | 3% | 3% | 3% | 3% | 3% | 3% | 3% | 3% | 3% | 3% | 3% | 3%
[15 empty] | 1.272% | 8.996% | -2.183% | 4.372% | 5.2% | 3% | 3% | 3% | 3% | 3% | 3% | 3% | 3% | 3% | 3% | 3% | 3% | 3% | 3% | 3% | 3% | 3% | 3% | 3% | 3% | 3% | 3% | 3% | 3% | 3% | 3% | 3% | 3% | 3%
ESTIMADO PPTO 2008
REAL ACUMULADO

## VRN
VRN según CREG 11, pag 30.
Tabla 7, UC de compensación para 500kV.
| Activo | Descripción | Valor ($/08) | Valor ($/09) | Valor ($/010) | Valor ($/11) | Valor ($/012) | Valor ($/13) | Valor ($/14) | Valor ($/15) | Valor ($/16) | Valor ($/17) | Valor ($/18) | Valor ($/19) | Valor ($/20) | Valor ($/21) | Valor ($/22) | Valor ($/23) | Valor ($/24) | Valor ($/25) | Valor ($/26) | Valor ($/27) | Valor ($/28) | Valor ($/29) | Valor ($/30) | Valor ($/31) | Valor ($/32) | Valor ($/33) | Valor ($/34) | Valor ($/35) | Valor ($/36) | Valor ($/37) | Valor ($/38) | Valor ($/39) | Valor ($/40) | Valor ($/41) | Valor ($/42) | Valor ($/43) | Valor ($/44) | Valor ($/45)
CREG11 | CP506 | Módulo de compensación estática reactiva. | 104109690000 | 99613127723.4871 | 108512840409.7027 | 120091837654.0487 | 127405430567.1803 | 135164421288.7216 | 143395934545.2047 | 152128746959.0076 | 161393387648.8112 | 171222244956.6238 | 181649679674.4821 | 192712145166.6581 | 204448314807.3076 | 216899217179.0726 | 230108379505.2781 | 244121979817.1495 | 258989008388.0139 | 274761438998.844 | 291494410633.8736 | 309246420241.4765 | 328079527234.1824 | 348059570442.7441 | 369256398282.7072 | 391744112938.1241 | 415601329416.0558 | 440911450377.4937 | 467762957705.483 | 496249721829.7469 | 526471329889.1785 | 558533433879.4294 | 592548120002.6866 | 628634300510.8502 | 666918129411.9609 | 707533443493.1493 | 750622230201.8821 | 796335124021.1766 | 844831933074.0663 | 896282197798.2769
VRN según CREG 26, pág. 8.
Anexo No.2 costos FOB de las unidades constructivas
|  | Descripción | Valor FOB 1997 USD | Factor de instalación | VRN en USD 1997 | Valor ($/98) | Valor ($/99) | Valor ($/00) | Valor ($/01) | Valor ($/02) | Valor ($/03) | Valor ($/04) | Valor ($/05) | Valor ($/06) | Valor ($/07) | Valor ($/08) | Valor ($/09) | Valor ($/10) | Valor ($/11)
CREG26 | USD | Modulo de compensación estática reactiva | 17474600 | 180% | 31454280 | 35701550.4764 | 40238157.2706 | 44679563.0827 | 47776519.4717 | 52210396.3173 | 55198773.8085 | 57760240.2295 | 58954794.7733 | 62221681.8039 | 63013032.1887 | 68681597.3255 | 67182026.3022 | 70118945.4848 | 73765205.3174
| $ |  |  |  | 35891849822.4 | 50947540591.8278 | 70762018612.8587 | 93265013570.1901 | 109875006185.3448 | 130941585547.944 | 158834471633.8743 | 151691098095.4419 | 136820519065.9815 | 146717481259.9158 | 130963135449.4268 | 135045877557.1851 | 144863931495.0637 | 133078045446.0673 | 136330639511.4633

## ACTUALMENTE
|  | 1999 | 2000 | 2001 | 2002 | 2003 | 2004 | 2005 | 2006 | 2007 | 2008 | 2009 | 2010 | 2011 | 2012 | 2013 | 2014 | 2015 | 2016 | 2017 | 2018 | 2019 | 2020 | 2021 | 2022 | 2023 | 2024 | 2025 | 2026 | 2027 | 2028 | 2029 | 2030 | 2031 | 2032 | 2033 | 2034 | 2035 | 2036 | 2037 | 2038 | 2039 | 2040 | 2041 | 2042 | 2043 | 2044 | 2045 | 2046 | 2047 | 2048
|  | 0 | 1 | 2 | 3 | 4 | 5 | 6 | 7 | 8 | 9 | 10 | 11 | 12 | 13 | 14 | 15 | 16 | 17 | 18 | 19 | 20 | 21 | 22 | 23 | 24 | 25 | 26 | 27 | 28 | 29 | 30 | 31 | 32 | 33 | 34 | 35 | 36 | 37 | 38 | 39 | 40 | 41 | 42 | 43 | 44 | 45 | 46 | 47 | 48 | 49
Inversiones |  | 2001 2: Valor
Terreno más edificio: |  | 94799549.8422 | 103551159.885 | 112612385.2576 | 121220558.8415 | 129695264.1392 | 138113464.1652 | 145706908.1075 | 152778954.5258 | 159623797.7069 | 168714758.8542 | 181654897.4077 | 185287995.3559 | 191173614.0319 | 198312651.5 | 204658656.348 | 211207733.3511 | 217966380.8184 | 224941305.0046 | 232139426.7647 | 239567888.4212 | 247234060.8507 | 255145550.7979 | 263310208.4234 | 271736135.093 | 280431691.4159 | 289405505.5412 | 298666481.7186 | 308223809.1336 | 318086971.0258 | 328265754.0987 | 338770258.2298 | 349610906.4932 | 360798455.5009 | 372344006.077 | 384259014.2714 | 396555302.7281 | 409245072.4154 | 422340914.7327 | 435855824.0042 | 449803210.3723 | 464196913.1042 | 479051214.3235 | 494380853.1819 | 510201040.4837 | 526527473.7792 | 543376352.9401 | 560764396.2342 | 578708856.9137 | 597227540.335 | 616338821.6257
VRN SVC ($ de 1999) |  | 70762018612.8587 | 93265013570.1901 | 109875006185.3448 | 130941585547.944 | 158834471633.8743 | 151691098095.4419 | 136820519065.9815 | 146717481259.9158 | 130963135449.4268 | 135045877557.1851 | 144863931495.0637 | 133078045446.0673 | 120091837654.0487 | 127405430567.1803 | 135164421288.7216 | 143395934545.2047 | 152128746959.0076 | 161393387648.8112 | 171222244956.6238 | 181649679674.4821 | 192712145166.6581 | 204448314807.3076 | 216899217179.0726 | 230108379505.2781 | 244121979817.1495 | 258989008388.0139 | 274761438998.844 | 291494410633.8736 | 309246420241.4765 | 328079527234.1824 | 348059570442.7441 | 369256398282.7072 | 391744112938.1241 | 415601329416.0558 | 440911450377.4937 | 467762957705.483 | 496249721829.7469 | 526471329889.1785 | 558533433879.4294 | 592548120002.6866 | 628634300510.8502 | 666918129411.9609 | 707533443493.1493 | 750622230201.8821 | 796335124021.1766 | 844831933074.0663 | 896282197798.2769 | 0 | 0 | 0
Pago de anualidad |  | 7204015794.1005 | 9494961336.1448 | 11185962405.4348 | 13330671861.593 | 16170342010.1432 | 15443101934.1418 | 13929184040.1123 | 14936756652.6009 | 13332865776.262 | 13748514442.0872 | 14748053700.8917 | 13548176833.2042 | 14358671996.0878 | 15233115120.6496 | 16160811831.4972 | 17145005272.0353 | 18189136093.1023 | 19296854481.1722 | 20472032919.0756 | 21718779723.8473 | 23041453409.0296 | 24444677921.6395 | 25933358807.0673 | 27512700358.4177 | 29188223810.2454 | 30965786640.2893 | 32851603046.6829 | 34852265672.2259 | 36974768651.6645 | 39226532062.5509 | 41615427865.1602 | 44149807422.1485 | 46838530694.1573 | 49690997213.4315 | 52717178943.7295 | 55927655141.4026 | 59333649339.514 | 62947068584.2904 | 66780545061.0737 | 70847480255.2931 | 75162091802.8404 | 79739463193.6334 | 84595596502.1256 | 89747468329.1051 | 95213089150.3476 | 101011566279.6037 | 107163170666.0316 | 0 | 0 | 0
ActNoElectrico(5% de anualidad) |  |  | 474748066.8072 | 559298120.2717 | 666533593.0796 | 808517100.5072 | 772155096.7071 | 696459202.0056 | 746837832.63 | 666643288.8131 | 687425722.1044 | 737402685.0446 | 677408841.6602 | 717933599.8044 | 761655756.0325 | 808040591.5749 | 857250263.6018 | 909456804.6551 | 964842724.0586 | 1023601645.9538 | 1085938986.1924 | 1152072670.4515 | 1222233896.082 | 1296667940.3534 | 1375635017.9209 | 1459411190.5123 | 1548289332.0145 | 1642580152.3341 | 1742613283.6113 | 1848738432.5832 | 1961326603.1275 | 2080771393.258 | 2207490371.1074 | 2341926534.7079 | 2484549860.6716 | 2635858947.1865 | 2796382757.0701 | 2966682466.9757 | 3147353429.2145 | 3339027253.0537 | 3542374012.7647 | 3758104590.142 | 3986973159.6817 | 4229779825.1063 | 4487373416.4553 | 4760654457.5174 | 5050578313.9802 | 5358158533.3016 | 0 | 0 | 0
AOM(CREG026=2,5%VRN; CREG011=3,14%VRN; VREF=3,09%) |  |  | 2331625339.2548 | 2746875154.6336 | 3273539638.6986 | 3970861790.8469 | 3792277452.386 | 3420512976.6495 | 3667937031.4979 | 3274078386.2357 | 3376146938.9296 | 3621598287.3766 | 3326951136.1517 | 3446635740.6712 | 4000530519.8095 | 4176580617.8215 | 4430934377.4468 | 4700778281.0333 | 4987055678.3483 | 5290767369.1597 | 5612975101.9415 | 5954805285.6497 | 6317452927.5458 | 6702185810.8333 | 7110348926.7131 | 7543369176.3499 | 8002760359.1896 | 8490128465.0643 | 9007177288.5867 | 9555714385.4616 | 10137657391.5362 | 10755040726.6808 | 11410022706.9357 | 12104893089.788 | 12842081078.9561 | 13624163816.6646 | 14453875393.0994 | 15334116404.5392 | 16267964093.5756 | 17258683106.8744 | 18309736908.083 | 19424799885.7853 | 20607770198.8296 | 21862783403.9383 | 23194226913.2382 | 24606755332.2544 | 26105306731.9886 | 27695119911.9668 | 0 | 0 | 0
Terrenos (CREG026=7,6% ; CREG011=5,69%). Area típica 2500m°2 |  |  | 7869888.1513 | 8558541.2796 | 9212762.472 | 9856840.0746 | 10496623.2766 | 11073725.0162 | 11611200.544 | 12131408.6257 | 12822321.6729 | 10336163.6625 | 10542886.9357 | 10877778.6384 | 11283989.8704 | 11645077.5462 | 12017720.0277 | 12402287.0686 | 12799160.2548 | 13208733.3829 | 13631412.8512 | 14067618.0624 | 14517781.8404 | 14982350.8593 | 15461786.0868 | 15956563.2416 | 16467173.2653 | 16994122.8098 | 17537934.7397 | 18099148.6514 | 18678321.4082 | 19276027.6933 | 19892860.5795 | 20529432.118 | 21186373.9458 | 21864337.912 | 22563996.7252 | 23286044.6204 | 24031198.0483 | 24800196.3858 | 25593802.6702 | 26412804.3556 | 27258014.095 | 28130270.5461 | 29030439.2035 | 29959413.258 | 30918114.4823 | 31907494.1457 | 32928533.9584 | 33982247.0451 | 35069678.9505
Suma de ingresos ($ de 1999) |  |  | 12309204630.358 | 14500694221.6198 | 17279957855.8432 | 20959577741.5718 | 20018031106.5115 | 18057229943.7837 | 19363142717.2728 | 17285718859.9365 | 17824909424.7941 | 19117390836.9754 | 17563079697.9519 | 18534119115.2018 | 20006585386.3619 | 21157078118.4397 | 22445207633.1116 | 23811773465.8593 | 25261552043.8338 | 26799610667.572 | 28431325224.8323 | 30162398983.1932 | 31998882527.1077 | 33947194909.1133 | 36014146089.1385 | 38206960740.3491 | 40533303504.7587 | 43001305786.8912 | 45619594179.1636 | 48397320618.3607 | 51344194378.6228 | 54470516012.7923 | 57787213360.771 | 61305879750.7712 | 65038814527.0049 | 68999066045.4925 | 73200477288.2974 | 77657734255.6493 | 82386417305.1288 | 87403055617.3875 | 92725184978.8109 | 98371409083.1233 | 104361464566.2396 | 110716290001.7163 | 117458099098.002 | 124610458353.3774 | 132198369440.0549 | 140248356605.4456 | 32928533.9584 | 33982247.0451 | 35069678.9505
Suma de ingresos corrientes ($ de cada año) |  |  | 13667869556.8134 | 17217306825.796 | 22421341065.2379 | 28752385033.4119 | 28735070491.887 | 26456487019.3145 | 29941910529.7553 | 27069469200.6514 | 30424933310.0673 | 31918585272.241 | 30605393273.9663 | 33977030625.8629 | 37776669663.7244 | 41147514869.0281 | 44962326316.5743 | 49130831339.8696 | 53685824210.7535 | 58663139947.2586 | 64101936262.2895 | 70045001655.8908 | 76539092075.2764 | 83635298791.5813 | 91389450387.9187 | 99862552021.7333 | 109121265417.7285 | 119238433368.1374 | 130293652867.3062 | 142373901390.242 | 155574221242.9363 | 169998467369.2119 | 185760124498.1501 | 202983200061.7607 | 221803199908.7524 | 242368194491.7464 | 264839983917.1656 | 289395371024.9326 | 316227552515.1469 | 345547639067.7621 | 377586316416.2743 | 412595660445.5276 | 450851120595.6911 | 492653687178.7788 | 538332259661.2151 | 588246234547.2479 | 642788333225.959 | 702387692032.7815 | 169859066.1219 | 180553392.9249 | 191921034.5435
Equipode subestación eléctrica (vida útil: 30 años): inversión inicial |  | 1999 0: 17681425870.68
Equipo de subestación eléctrica (vida útil: 30 años): Abonos a capital |  |  | 510929850.9708 | 542198757.8502 | 575381321.8307 | 610594658.7267 | 647963051.8408 | 687618390.6134 | 729700636.119 | 774358315.0494 | 821749043.9305 | 872040085.419 | 925408938.6467 | 982043965.6918 | 1042145056.3922 | 1105924333.8434 | 1173606903.0746 | 1245431645.5428 | 1321652062.25 | 1402537168.4597 | 1488372443.1694 | 1579460836.6914 | 1676123839.8969 | 1778702618.8986 | 1887559219.1752 | 2003077843.3887 | 2125666207.4041 | 2255756979.2972 | 2393809306.4302 | 2540310435.9837 | 2695777434.6659 | 2860759013.6675 | 0 | 0 | 0 | 0 | 0 | 0 | 0 | 0 | 0 | 0 | 0 | 0 | 0 | 0 | 0 | 0 | 0 | 0 | 0
Otras inversiones |  | 1999 0: 722507045; 2000 1: 16170672.84; 2007 8: 11530199; 2008 9: 0; 2009 10: 1136277017.59; 2010 11: 343372363.6; 2011 12: 29102571.47; 2012 13: 1396559254
TOTAL DE INVERSIONES |  | 18403932915.68 | 527100523.8108 | 542198757.8502 | 575381321.8307 | 610594658.7267 | 647963051.8408 | 687618390.6134 | 729700636.119 | 785888514.0494 | 821749043.9305 | 2008317103.009 | 1268781302.2467 | 1011146537.1618 | 2438704310.3922 | 1105924333.8434 | 1173606903.0746 | 1245431645.5428 | 1321652062.25 | 1402537168.4597 | 1488372443.1694 | 1579460836.6914 | 1676123839.8969 | 1778702618.8986 | 1887559219.1752 | 2003077843.3887 | 2125666207.4041 | 2255756979.2972 | 2393809306.4302 | 2540310435.9837 | 2695777434.6659 | 2860759013.6675 | 0 | 0 | 0 | 0 | 0 | 0 | 0 | 0 | 0 | 0 | 0 | 0 | 0 | 0 | 0 | 0 | 0 | 0 | 0
Promedio DE indisponibilidad | [14 empty] | 99.42% | 99.41% | 99.4% | 99.38% | 99.37% | 99.36% | 99.35% | 99.34% | 99.34% | 99.33% | 99.32% | 99.31% | 99.31% | 99.3% | 99.3% | 99.29% | 99.28% | 99.28% | 99.27% | 99.27% | 99.26% | 99.26% | 99.26% | 99.25% | 99.25% | 99.24% | 99.24% | 99.24% | 99.23% | 99.23% | 99.23% | 99.22% | 99.22% | 99.22% | 99.21% | 99.21% | 99.21%
Aumento de indisponibilidad |  |  |  | 91.39% | 65.51% | 149.7% | 76.86% | 123.3% | 101.8% | 142.6% | 154.7% | 161.6% | 59.94% | 122.4% | 92.37% | 102.5% | 102.2% | 102% | 101.8% | 101.6% | 101.5% | 101.4% | 101.3% | 101.2% | 101.1% | 101% | 101% | 99.53% | 100.9% | 100.8% | 100.8% | 100.7% | 100.7% | 100.7% | 100.6% | 100.6% | 100.6% | 100.6% | 100.5% | 100.5% | 100.5% | 100.5% | 100.5% | 100.5% | 100.4% | 100.4% | 100.4% | 100.4% | 100.4% | 100.4% | 100.4%
Compensaciones o descuento del ingreso por calidad de energía. | CREG026=48horas/año CREG011=15horas/año |  | 0 | 0 | 0 | 0 | 0 | 0 | 0 | 0 |  |  | 11225757 |  | 10909164.8354 | 172733876.5185 | 194559785.1195 | 218418977.3549 | 244535870.2053 | 273151736.6177 | 304527495.7088 | 338946431.8451 | 376716944.9176 | 418175404.7886 | 463689165.9128 | 513659788.4075 | 568526506.528 | 625934213.5398 | 691817698.3454 | 764155848.2207 | 843577306.0815 | 930770579.1089 | 1026489794.4973 | 1131560991.372 | 1246889001.4078 | 1373464975.2118 | 1512374616.5959 | 1664807192.4812 | 1832065392.3722 | 2015576118.1605 | 2216902292.5183 | 2437755782.3553 | 2680011542.8389 | 2945723097.3426 | 3237139479.508 | 3556723775.4444 | 3907173417.0455 | 4291442391.584 | 1042986.5107 | 1114024.2831 | 1189732.815
Hida |  |  | 24.1829 | 22.1 | 14.4776 | 21.6662 | 16.6526 | 20.5362 | 20.9113 | 29.8112 | 46.1194 | 74.5387 | 44.679 | 54.7045 | 50.5297 | 51.7738 | 52.906 | 53.944 | 54.9013 | 55.789 | 56.6159 | 57.3895 | 58.1158 | 58.7999 | 59.4462 | 60.0585 | 60.64 | 60.3551 | 60.8756 | 61.373 | 61.8491 | 62.3055 | 62.7437 | 63.165 | 63.5706 | 63.9616 | 64.3389 | 64.7034 | 65.0559 | 65.397 | 65.7276 | 66.0481 | 66.3591 | 66.6611 | 66.9547 | 67.2402 | 67.518 | 67.7886 | 68.0522 | 68.3093 | 68.56
MHAIA |  | 48 | 48 | 48 | 48 | 48 | 48 | 48 | 48 | 48 | 48 | 48 | 48 | 48 | 48 | 15 | 15 | 15 | 15 | 15 | 15 | 15 | 15 | 15 | 15 | 15 | 15 | 15 | 15 | 15 | 15 | 15 | 15 | 15 | 15 | 15 | 15 | 15 | 15 | 15 | 15 | 15 | 15 | 15 | 15 | 15 | 15 | 15 | 15 | 15 | 15
THCm-1 |  |  | 0 | 0 | 0 | 0 | 0 | 0 | 0 | 0 | 0 | 0 | 0 | 0 | 0 | 0 | 0 | 0 | 0 | 0 | 0 | 0 | 0 | 0 | 0 | 0 | 0 | 0 | 0 | 0 | 0 | 0 | 0 | 0 | 0 | 0 | 0 | 0 | 0 | 0 | 0 | 0 | 0 | 0 | 0 | 0 | 0 | 0 | 0 | 0 | 0
HC |  | 0 | 0 | 0 | 0 | 0 | 0 | 0 | 0 | 0 | 0 | 26.5387 | 0 | 6.7045 | 2.5297 | 36.7738 | 37.906 | 38.944 | 39.9013 | 40.789 | 41.6159 | 42.3895 | 43.1158 | 43.7999 | 44.4462 | 45.0585 | 45.64 | 45.3551 | 45.8756 | 46.373 | 46.8491 | 47.3055 | 47.7437 | 48.165 | 48.5706 | 48.9616 | 49.3389 | 49.7034 | 50.0559 | 50.397 | 50.7276 | 51.0481 | 51.3591 | 51.6611 | 51.9547 | 52.2402 | 52.518 | 52.7886 | 53.0522 | 53.3093 | 53.56
HM |  | 8760 | 8760 | 8760 | 8760 | 8760 | 8760 | 8760 | 8760 | 8760 | 8760 | 8760 | 8760 | 8760 | 8760 | 8760 | 8760 | 8760 | 8760 | 8760 | 8760 | 8760 | 8760 | 8760 | 8760 | 8760 | 8760 | 8640 | 8640 | 8640 | 8640 | 8640 | 8640 | 8640 | 8640 | 8640 | 8640 | 8640 | 8640 | 8640 | 8640 | 8640 | 8640 | 8640 | 8640 | 8640 | 8640 | 8640 | 8640 | 8640 | 8640
TRM |  | 1999 0: 1873.77; 2000 1: 2229.18; 2001 2: 2291.18; 2002 3: 2864.79; 2003 4: 2778.21; 2004 5: 2389.75; 2005 6: 2284.22; 2006 7: 2238.79; 2007 8: 2014.76; 2008 9: 2243.59; 2009 10: 2044.23; 2010 11: 1913.98; 2011 12: 1942.7
IPP |  | 12.71% | 11.04% | 6.931% | 9.28% | 5.724% | 4.64% | 2.068% | 5.541% | 1.272% | 8.996% | -2.183% | 4.372% | 5.2% | 3% | 3% | 3% | 3% | 3% | 3% | 3% | 3% | 3% | 3% | 3% | 3% | 3% | 3% | 3% | 3% | 3% | 3% | 3% | 3% | 3% | 3% | 3% | 3% | 3% | 3% | 3% | 3% | 3% | 3% | 3% | 3% | 3% | 3% | 3% | 3% | 3%
IPC |  | 9.232% | 8.75% | 7.644% | 6.991% | 6.491% | 5.498% | 4.854% | 4.48% | 5.695% | 7.67% | 2% | 3.176% | 3.734% | 3.2% | 3.2% | 3.2% | 3.2% | 3.2% | 3.2% | 3.2% | 3.2% | 3.2% | 3.2% | 3.2% | 3.2% | 3.2% | 3.2% | 3.2% | 3.2% | 3.2% | 3.2% | 3.2% | 3.2% | 3.2% | 3.2% | 3.2% | 3.2% | 3.2% | 3.2% | 3.2% | 3.2% | 3.2% | 3.2% | 3.2% | 3.2% | 3.2% | 3.2% | 3.2% | 3.2% | 3.2%
Factor acumulado de IPP |  | 1 | 1.1104 | 1.1873 | 1.2975 | 1.3718 | 1.4355 | 1.4651 | 1.5463 | 1.566 | 1.7069 | 1.6696 | 1.7426 | 1.8332 | 1.8882 | 1.9449 | 2.0032 | 2.0633 | 2.1252 | 2.189 | 2.2546 | 2.3223 | 2.3919 | 2.4637 | 2.5376 | 2.6137 | 2.6921 | 2.7729 | 2.8561 | 2.9418 | 3.03 | 3.1209 | 3.2146 | 3.311 | 3.4103 | 3.5126 | 3.618 | 3.7265 | 3.8383 | 3.9535 | 4.0721 | 4.1943 | 4.3201 | 4.4497 | 4.5832 | 4.7207 | 4.8623 | 5.0082 | 5.1584 | 5.3132 | 5.4726
OPEX
Costos operacionales |  |  | 69948760.1776 | 82406254.639 | 98206189.161 | 119125853.7254 | 113768323.5716 | 102615389.2995 | 110038110.9449 | 98222351.5871 | 101284408.1679 | 108647948.6213 | 99808534.0846 | 103399072.2201 | 120015915.5943 | 125297418.5346 | 132928031.3234 | 141023348.431 | 149611670.3504 | 158723021.0748 | 168389253.0582 | 178644158.5695 | 189523587.8264 | 201065574.325 | 213310467.8014 | 226301075.2905 | 240082810.7757 | 254703853.9519 | 270215318.6576 | 286671431.5638 | 304129721.7461 | 322651221.8004 | 342300681.2081 | 363146792.6936 | 385262432.3687 | 408724914.4999 | 433616261.793 | 460023492.1362 | 488038922.8073 | 517760493.2062 | 549292107.2425 | 582743996.5736 | 618233105.9649 | 655883502.1181 | 695826807.3971 | 738202659.9676 | 783159201.9597 | 830853597.359 | 0 | 0 | 0
Gastos de administración |  |  | 163213773.7478 | 192281260.8244 | 229147774.7089 | 277960325.3593 | 265459421.667 | 239435908.3655 | 256755592.2049 | 229185487.0365 | 236330285.7251 | 253511880.1164 | 232886579.5306 | 241264501.847 | 280037136.3867 | 292360643.2475 | 310165406.4213 | 329054479.6723 | 349093897.4844 | 370353715.8412 | 392908257.1359 | 416836369.9955 | 442221704.9282 | 469153006.7583 | 497724424.8699 | 528035842.3445 | 560193225.1433 | 594308992.5545 | 630502410.2011 | 668900006.9823 | 709636017.4075 | 752852850.8677 | 798701589.4855 | 847342516.2852 | 898945675.5269 | 953691467.1665 | 1011771277.517 | 1073388148.3177 | 1138757486.5503 | 1208107817.4812 | 1281681583.5658 | 1359735992.005 | 1442543913.9181 | 1530394838.2757 | 1623595883.9267 | 1722472873.2578 | 1827371471.2392 | 1938658393.8377 | 0 | 0 | 0
Costos variables (mantenimiento) |  |  | 2098462805.3293 | 2472187639.1703 | 2946185674.8287 | 3573775611.7622 | 3413049707.1474 | 3078461678.9846 | 3301143328.3481 | 2946670547.6121 | 3038532245.0367 | 3259438458.6389 | 2994256022.5365 | 3101972166.6041 | 3600477467.8285 | 3758922556.0393 | 3987840939.7021 | 4230700452.93 | 4488350110.5134 | 4761690632.2437 | 5051677591.7473 | 5359324757.0848 | 5685707634.7912 | 6031967229.75 | 6399314034.0418 | 6789032258.7149 | 7202484323.2707 | 7641115618.5579 | 8106459559.728 | 8600142946.9155 | 9123891652.3826 | 9679536654.0127 | 10269020436.2421 | 10894403780.8092 | 11557872971.0605 | 12261747434.9981 | 13008487853.7895 | 13800704764.0853 | 14641167684.2181 | 15532814796.1869 | 16478763217.2747 | 17482319897.2067 | 18546993178.9466 | 19676505063.5445 | 20874804221.9143 | 22146079799.0289 | 23494776058.7898 | 24925607920.7701 | 0 | 0 | 0
Gastos fijos
Egresos |  |  | 2331625339.2548 | 2746875154.6336 | 3273539638.6986 | 3970861790.8469 | 3792277452.386 | 3420512976.6495 | 3667937031.4979 | 3274078386.2357 | 3376146938.9296 | 3621598287.3766 | 3326951136.1517 | 3446635740.6712 | 4000530519.8095 | 4176580617.8215 | 4430934377.4468 | 4700778281.0333 | 4987055678.3483 | 5290767369.1597 | 5612975101.9415 | 5954805285.6497 | 6317452927.5458 | 6702185810.8333 | 7110348926.7131 | 7543369176.3499 | 8002760359.1896 | 8490128465.0643 | 9007177288.5867 | 9555714385.4616 | 10137657391.5362 | 10755040726.6808 | 11410022706.9357 | 12104893089.788 | 12842081078.9561 | 13624163816.6646 | 14453875393.0994 | 15334116404.5392 | 16267964093.5756 | 17258683106.8744 | 18309736908.083 | 19424799885.7853 | 20607770198.8296 | 21862783403.9383 | 23194226913.2382 | 24606755332.2544 | 26105306731.9886 | 27695119911.9668 | 0 | 0 | 0
Inversión |  | 1999 0: 70762018612.8587; 2000 1: 16170672.84; 2015 16: 0
Avalúo catastral del año 2012 | m°2 | 1999 0: $/M°2 año 2012; 2000 1: Valor del avalúo 2012
Área dl patio SVC (m°2) | 2520.7 | 1999 0: 10935; 2000 1: 27563854.5
Área del edificio de la ala de control SVC (m°2) | 378 | 1999 0: 451716.3942; 2000 1: 170748797
Avalúo total (patio más edificio) |  | 2000 1: 198312651.5; 2002 3: M3 logìstica
TRM99 | 1873.77 | 1999 0: 1873.77
VRN99+costos unitarios de instalación 180% | 31454280
58938086235.6
Pago de anualidad | 6000265572.3867 | 1999 0: 7204015794.1005
ActNoElectrico(5%deanualidad) | 300013278.6193 | 1999 0: 360200789.705
AOM(2.5%VRN) | 1473452155.89 | 1999 0: 1769050465.3215
Terrenos 7,6% de área típica | 100000000 | 1999 0: 100000000
Suma de ingresos | 7873731006.896 | 1999 0: 9433267049.127
CREG011 VRN2008 | 104109690000
Pago de anualidad | 12447780961.0234
ActNoElect5% | 622389048.0512
AOM(3,14%VRN) | 3269044266
Terrenos 5.69% del área típica
| Vía en concreto | 1999 0: 2069.01; 2000 1: 5600; 2001 2: 11586456; 2002 3: 2069.01; 2003 4: 200000; 2004 5: 413802000; 2005 6: 425388456
| Andenes | 1999 0: 308.14; 2000 1: 5600; 2001 2: 1725584; 2002 3: 308.14; 2003 4: 50000; 2004 5: 15407000; 2005 6: 17132584
| Bordillos en vía (580,39*$40,000) | 2004 5: 23215600; 2005 6: 23215600
| Cerramiento malla de eslabonada (148,66*$170,000) | 2004 5: 25272200; 2005 6: 25272200
| Puertas de acceso a patios en doble hoja (son 2) | 2004 5: 8000000; 2005 6: 8000000
2.3 | Terrenos
| Zonas verdes | 1999 0: 266.7; 2000 1: 5600; 2001 2: 1493520; 2005 6: 1493520
| Subtotal del patio eléctrico 1de 15 kv | 1999 0: 9443.92; 2001 2: 52885952; 2002 3: 9177; 2004 5: 1308744273; 2005 6: 1361630225
| Total de patios eléctricos de 500 y 110kV | 1999 0: 76144.53; 2001 2: 426409368; 2002 3: 57185; 2004 5: 8281427086; 2005 6: 8707836454
III | RESTO DEL LOTE 1
3.1 | Construcciones o edificaciones para el servicio
ED 06 | Edificio de control y oficinas (dos pisos) | 1999 0: 826.44; 2000 1: 5600; 2001 2: 4628064; 2002 3: 1652.88; 2003 4: 712000; 2004 5: 1176850560; 2005 6: 1181478624
3.2 | Otras construcciones o edificios
ED 01 | Portería | 1999 0: 11.22; 2000 1: 5600; 2001 2: 62832; 2002 3: 11.22; 2003 4: 1042823; 2004 5: 11700478; 2005 6: 11763310
ED 07 | Bodega de repuestos | 1999 0: 236.52; 2000 1: 5600; 2001 2: 1324512; 2002 3: 236.52; 2003 4: 633619; 2004 5: 149863678; 2005 6: 151188190
ED 08 | Planta diesel auxiliar | 1999 0: 32.99; 2000 1: 5600; 2001 2: 184744; 2002 3: 32.99; 2003 4: 362458; 2004 5: 11957487; 2005 6: 12142231
ED 09 | Biblioteca y oficinas | 1999 0: 157.48; 2000 1: 5600; 2001 2: 881888; 2002 3: 157.48; 2003 4: 479994; 2004 5: 75589424; 2005 6: 76471312
ED 10 | Base militar (casa prefabricada) | 1999 0: 177.71; 2000 1: 5600; 2001 2: 995176; 2002 3: 177.71; 2003 4: 182844; 2004 5: 32493173; 2005 6: 33488349
ED 11 | Planta de tratamiento de aguas (bombas) | 1999 0: 31.62; 2000 1: 5600; 2001 2: 177072; 2002 3: 31.62; 2003 4: 946282; 2004 5: 29921435; 2005 6: 30098507
ED 13 | Edificación para reciclaje y basuras (nueva) | 1999 0: 6.36; 2000 1: 5600; 2001 2: 35616; 2002 3: 6.36; 2003 4: 801998; 2004 5: 5100708; 2005 6: 5136324
| Garitas: 3 * $665,800 | 2004 5: 1997400; 2005 6: 1997400
3.3 | Obras civiles
OC 05 | Depósito de material pétreo de planta de agua | 1999 0: 19.16; 2000 1: 5600; 2001 2: 107296; 2002 3: 19.16; 2003 4: 531845; 2004 5: 10190142; 2005 6: 10297438
OC 06 | Tanque elevado para agua | 1999 0: 3.35; 2000 1: 5600; 2001 2: 18760; 2002 3: 3.35; 2003 4: 1064569; 2004 5: 3566305; 2005 6: 3585065
OC 07 | Base para tanque de ACPM. | 1999 0: 14.24; 2000 1: 5600; 2001 2: 79744; 2002 3: 14.24; 2003 4: 86990; 2004 5: 1238743; 2005 6: 1318487
| Escaleras | 1999 0: 20.9; 2000 1: 5600; 2001 2: 117040; 2002 3: 20.9; 2003 4: 280852; 2004 5: 5869807; 2005 6: 5986847
| Vía en concreto | 1999 0: 2904.94; 2000 1: 5600; 2001 2: 16267664; 2002 3: 2904.94; 2003 4: 200000; 2004 5: 580988000; 2005 6: 597255664
| Andenes | 1999 0: 671.51; 2000 1: 5600; 2001 2: 3760456; 2002 3: 671.51; 2003 4: 50000; 2004 5: 33575500; 2005 6: 37335956
| Parqueadero descubierto | 1999 0: 117.22; 2000 1: 5600; 2001 2: 656432; 2002 3: 117.22; 2003 4: 200000; 2004 5: 23444000; 2005 6: 24100432
| Canal: 180.90 ml * $300,000 | 2004 5: 54270000; 2005 6: 54270000
| Cuneta: 20,93 ml * $70,000 | 2004 5: 1465100; 2005 6: 1465100
| Bordillos en vía: 675,22 ml * $40,000 | 2004 5: 27008800; 2005 6: 27008800
| Puertas de acceso a la subestación: (dos hojas) | 2004 5: 4000000; 2005 6: 4000000
| Cerramiento de malla eslabonada: 1,727.12*$170,000 | 2004 5: 293610400; 2005 6: 293610400
| Cerca de alambre de púas: 559,57 m * $70,000 | 2004 5: 39169900; 2005 6: 39169900
3.4 | Terreno
| Zona verde | 1999 0: 51785.64; 2000 1: 5600; 2001 2: 289999584; 2005 6: 289999584
| Total del resto del lote 1 | 1999 0: 57017.3; 2001 2: 319296880; 2002 3: 6058; 2004 5: 2573871041; 2005 6: 2893167921
| Total lote 1 | 1999 0: 133161.83; 2001 2: 745706248; 2002 3: 63243.09; 2004 5: 10855298127; 2005 6: 11601004375
Note on E4: Se supone que el predio hace parte de los activos de la CIA.
Note on A5: ÁLVARO PÉREZ GELVES: VRN Valor de reposición a nuevo
Note on O5: VRN según CREG011 Vida útil 30 años
Note on A33: OPERACIÓN y MANTENIMIENTO

## Financiacion ACTUALMENTE
FINANCIACIÓN A
DATOS DEL PRÉSTAMO
Valor de Inversion | 58938086235.6
Monto requerido para el proyecto | 41256660364.92 |  | ESTRUCTURA DE K
Tasa de interés (EA) | 6.12% |  | 70% | % DEUDA
Plazo | 30 |  | 30% | % EQUITY
Períodos de gracia | 0
Período del crédito | 30
Estudio-Comisión-Apertura | 1%
Forma de pago | Anual
Impuesto de renta | 33%
AÑO | 1999 | 2000 | 2001 | 2002 | 2003 | 2004 | 2005 | 2006 | 2007 | 2008 | 2009 | 2010 | 2011 | 2012 | 2013 | 2014 | 2015 | 2016 | 2017 | 2018 | 2019 | 2020 | 2021 | 2022 | 2023 | 2024 | 2025 | 2026 | 2027 | 2028 | 2029
TABLA DE AMORTIZACIÓN
SEMESTRES | 0 | 1 | 2 | 3 | 4 | 5 | 6 | 7 | 8 | 9 | 10 | 11 | 12 | 13 | 14 | 15 | 16 | 17 | 18 | 19 | 20 | 21 | 22 | 23 | 24 | 25 | 26 | 27 | 28 | 29 | 30
Cuota | 0 | 3035837465.3039 | 3035837465.3039 | 3035837465.3039 | 3035837465.3039 | 3035837465.3039 | 3035837465.3039 | 3035837465.3039 | 3035837465.3039 | 3035837465.3039 | 3035837465.3039 | 3035837465.3039 | 3035837465.3039 | 3035837465.3039 | 3035837465.3039 | 3035837465.3039 | 3035837465.3039 | 3035837465.3039 | 3035837465.3039 | 3035837465.3039 | 3035837465.3039 | 3035837465.3039 | 3035837465.3039 | 3035837465.3039 | 3035837465.3039 | 3035837465.3039 | 3035837465.3039 | 3035837465.3039 | 3035837465.3039 | 3035837465.3039 | 3035837465.3039
Interés | 0 | 2524907614.3331 | 2493638707.4537 | 2460456143.4733 | 2425242806.5772 | 2387874413.4631 | 2348219074.6905 | 2306136829.185 | 2261479150.2545 | 2214088421.3734 | 2163797379.8849 | 2110428526.6573 | 2053793499.6121 | 1993692408.9117 | 1929913131.4605 | 1862230562.2293 | 1790405819.7612 | 1714185403.0539 | 1633300296.8442 | 1547465022.1345 | 1456376628.6125 | 1359713625.407 | 1257134846.4053 | 1148278246.1288 | 1032759621.9152 | 910171257.8998 | 780080486.0067 | 642028158.8737 | 495527029.3202 | 340060030.638 | 175078451.6364
Abono | 0 | 510929850.9708 | 542198757.8502 | 575381321.8307 | 610594658.7267 | 647963051.8408 | 687618390.6134 | 729700636.119 | 774358315.0494 | 821749043.9305 | 872040085.419 | 925408938.6467 | 982043965.6918 | 1042145056.3922 | 1105924333.8434 | 1173606903.0746 | 1245431645.5428 | 1321652062.25 | 1402537168.4597 | 1488372443.1694 | 1579460836.6914 | 1676123839.8969 | 1778702618.8986 | 1887559219.1752 | 2003077843.3887 | 2125666207.4041 | 2255756979.2972 | 2393809306.4302 | 2540310435.9837 | 2695777434.6659 | 2860759013.6675
Saldo | 41256660364.92 | 40745730513.9492 | 40203531756.099 | 39628150434.2683 | 39017555775.5416 | 38369592723.7009 | 37681974333.0874 | 36952273696.9685 | 36177915381.919 | 35356166337.9886 | 34484126252.5695 | 33558717313.9229 | 32576673348.2311 | 31534528291.8389 | 30428603957.9955 | 29254997054.9209 | 28009565409.3782 | 26687913347.1282 | 25285376178.6685 | 23797003735.4991 | 22217542898.8078 | 20541419058.9109 | 18762716440.0123 | 16875157220.8372 | 14872079377.4485 | 12746413170.0444 | 10490656190.7472 | 8096846884.317 | 5556536448.3333 | 2860759013.6674 | -4.9114e-05
Flujo bruto de caja | -41256660364.92 | 3035837465.3039 | 3035837465.3039 | 3035837465.3039 | 3035837465.3039 | 3035837465.3039 | 3035837465.3039 | 3035837465.3039 | 3035837465.3039 | 3035837465.3039 | 3035837465.3039 | 3035837465.3039 | 3035837465.3039 | 3035837465.3039 | 3035837465.3039 | 3035837465.3039 | 3035837465.3039 | 3035837465.3039 | 3035837465.3039 | 3035837465.3039 | 3035837465.3039 | 3035837465.3039 | 3035837465.3039 | 3035837465.3039 | 3035837465.3039 | 3035837465.3039 | 3035837465.3039 | 3035837465.3039 | 3035837465.3039 | 3035837465.3039 | 3035837465.3039
Comisión de apertura | 412566603.6492
Beneficio tibutario | 0 | -969366491.9342 | -822900773.4597 | -811950527.3462 | -800330126.1705 | -787998556.4428 | -774912294.6479 | -761025153.631 | -746288119.584 | -730649179.0532 | -714053135.362 | -696441413.7969 | -677751854.872 | -657918494.9409 | -636871333.382 | -614536085.5357 | -590833920.5212 | -565681183.0078 | -538989097.9586 | -510663457.3044 | -480604287.4421 | -448705496.3843 | -414854499.3138 | -378931821.2225 | -340810675.232 | -300356515.1069 | -257426560.3822 | -211869292.4283 | -163523919.6757 | -112219810.1105 | -57775889.04
Flujo anual de caja | -40844093761.2708 | 2066470973.3698 | 2212936691.8442 | 2223886937.9577 | 2235507339.1334 | 2247838908.8611 | 2260925170.6561 | 2274812311.6729 | 2289549345.7199 | 2305188286.2507 | 2321784329.9419 | 2339396051.507 | 2358085610.4319 | 2377918970.363 | 2398966131.9219 | 2421301379.7682 | 2445003544.7827 | 2470156282.2961 | 2496848367.3453 | 2525174007.9995 | 2555233177.8618 | 2587131968.9196 | 2620982965.9901 | 2656905644.0814 | 2695026790.0719 | 2735480950.197 | 2778410904.9217 | 2823968172.8756 | 2872313545.6282 | 2923617655.1934 | 2978061576.2639
Costo efectivo anual después de Impuestos | 4.154% | E.A
FLUJO DE CAJA DE FINANCIACIÓN
AÑOS | 0 | 1 | 2 | 3 | 4 | 5 | 6 | 7 | 8 | 9 | 10 | 11 | 12 | 13 | 14 | 15 | 16 | 17 | 18 | 19 | 20 | 21 | 22 | 23 | 24 | 25 | 26 | 27 | 28 | 29 | 30
Flujo de caja de financiación | 40844093761.2708 | -2066470973.3698 | -2212936691.8442 | -2223886937.9577 | -2235507339.1334 | -2247838908.8611 | -2260925170.6561 | -2274812311.6729 | -2289549345.7199 | -2305188286.2507 | -2321784329.9419 | -2339396051.507 | -2358085610.4319 | -2377918970.363 | -2398966131.9219 | -2421301379.7682 | -2445003544.7827 | -2470156282.2961 | -2496848367.3453 | -2525174007.9995 | -2555233177.8618 | -2587131968.9196 | -2620982965.9901 | -2656905644.0814 | -2695026790.0719 | -2735480950.197 | -2778410904.9217 | -2823968172.8756 | -2872313545.6282 | -2923617655.1934 | -2978061576.2639

## Dep y Dif ACTUALMENTE
| Plazo (años) | Porcentaje | Valor | Salvamento | Utilidad/Pérdida | Impuesto del 33% | Valor de liquidación
Edificio | 30 | 100% | 170748797 | 0 | 0 | 0 | 0
Equipos de subestación eléctrica | 30 | 100% | 42917543357.4657 | 0 | 0 | 0 | 0
Terreno |  |  | 27563854.5 | 35833010.85 | 0 | 0 | 35833010.85
Capital de trabajo |  |  |  | 0 | 0 | 0 | 0
[6 empty] | SUMA | 35833010.85 | [8 empty] | 0
DEPRECIACIÓN DE LÍNEA RECTA |  | 1999 | 2000 | 2001 | 2002 | 2003 | 2004 | 2005 | 2006 | 2007 | 2008 | 2009 | 2010 | 2011 | 2012 | 2013 | 2014 | 2015 | 2016 | 2017 | 2018 | 2019 | 2020 | 2021 | 2022 | 2023 | 2024 | 2025 | 2026 | 2027 | 2028 | 2029
|  | 0 | 1 | 2 | 3 | 4 | 5 | 6 | 7 | 8 | 9 | 10 | 11 | 12 | 13 | 14 | 15 | 16 | 17 | 18 | 19 | 20 | 21 | 22 | 23 | 24 | 25 | 26 | 27 | 28 | 29 | 30
Equipos de subestación eléctrica |  | 1430584778.5822 | 1430584778.5822 | 1430584778.5822 | 1430584778.5822 | 1430584778.5822 | 1430584778.5822 | 1430584778.5822 | 1430584778.5822 | 1430584778.5822 | 1430584778.5822 | 1430584778.5822 | 1430584778.5822 | 1430584778.5822 | 1430584778.5822 | 0 | 0 | 0 | 0 | 0 | 0 | 0 | 0 | 0 | 0 | 0 | 0 | 0 | 0 | 0 | 0 | 0
Depreciación acumulada |  |  | 1430584778.5822 | 2861169557.1644 | 4291754335.7466 | 5722339114.3288 | 7152923892.9109 | 8583508671.4931 | 10014093450.0753 | 11444678228.6575 | 12875263007.2397 | 14305847785.8219 | 15736432564.4041 | 17167017342.9863 | 18597602121.5685 | 18597602121.5685 | 18597602121.5685 | 18597602121.5685 | 18597602121.5685 | 18597602121.5685 | 18597602121.5685 | 18597602121.5685 | 18597602121.5685 | 18597602121.5685 | 18597602121.5685 | 18597602121.5685 | 18597602121.5685 | 18597602121.5685 | 18597602121.5685 | 18597602121.5685 | 18597602121.5685 | 18597602121.5685
Valor en libros |  | 42917543357.4657 | 41486958578.8835 | 40056373800.3013 | 38625789021.7191 | 37195204243.1369 | 35764619464.5547 | 34334034685.9725 | 32903449907.3903 | 31472865128.8082 | 30042280350.226 | 28611695571.6438 | 27181110793.0616 | 25750526014.4794 | 24319941235.8972 | 24319941235.8972 | 24319941235.8972 | 24319941235.8972 | 24319941235.8972 | 24319941235.8972 | 24319941235.8972 | 24319941235.8972 | 24319941235.8972 | 24319941235.8972 | 24319941235.8972 | 24319941235.8972 | 24319941235.8972 | 24319941235.8972 | 24319941235.8972 | 24319941235.8972 | 24319941235.8972 | 24319941235.8972
| año | 0 | 1 | 2 | 3 | 4 | 5 | 6 | 7 | 8 | 9 | 10 | 11 | 12 | 13 | 14 | 15 | 16 | 17 | 18 | 19 | 20 | 21 | 22 | 23 | 24 | 25 | 26 | 27 | 28 | 29 | 30
Inversión en capital de trabajo | 5% |  | 615460231.5179 | 725034711.081 | 863997892.7922 | 1047978887.0786 | 1000901555.3256 | 902861497.1892 | 968157135.8636 | 864285942.9968 | 891245471.2397 | 955869541.8488 | 878153984.8976 | 926705955.7601 | 1000329269.3181 | 1057853905.922 | 1122260381.6556 | 1190588673.293 | 1263077602.1917 | 1339980533.3786 | 1421566261.2416 | 1508119949.1597 | 1599944126.3554 | 1697359745.4557 | 1800707304.4569 | 1910348037.0175 | 2026665175.2379 | 2150065289.3446 | 2280979708.9582 | 2419866030.918 | 2567209718.9311 | 2723525800.6396
Margen de capital de trabajo |  |  | 615460231.5179 | 109574479.5631 | 138963181.7112 | 183980994.2864 | -47077331.753 | -98040058.1364 | 65295638.6745 | -103871192.8668 | 26959528.2429 | 64624070.6091 | -77715556.9512 | 48551970.8625 | 73623313.558 | 57524636.6039 | 64406475.7336 | 68328291.6374 | 72488928.8987 | 76902931.1869 | 81585727.863 | 86553687.918 | 91824177.1957 | 97415619.1003 | 103347559.0013 | 109640732.5605 | 116317138.2205 | 123400114.1066 | 130914419.6136 | 138886321.9599 | 147343688.0131 | 156316081.7085
|  | 0 | 1999 | 2000 | 2001 | 2002 | 2003 | 2004 | 2005 | 2006 | 2007 | 2008 | 2009 | 2010 | 2011 | 2012 | 2013 | 2014 | 2015 | 2016 | 2017 | 2018 | 2019 | 2020 | 2021 | 2022 | 2023 | 2024 | 2025 | 2026 | 2027 | 2028
|  |  | 42917543357.4657 | 21458771678.7328 | 14305847785.8219 | 10729385839.3664 | 8583508671.4931 | 7152923892.9109 | 6131077622.4951 | 5364692919.6832 | 4768615928.6073 | 4291754335.7466 | 3901594850.6787 | 3576461946.4555 | 3301349489.0358 | 3065538811.2475 | 2861169557.1644 | 2682346459.8416 | 2524561373.9686 | 2384307964.3036 | 2258818071.4456 | 2145877167.8733 | 2043692540.8317 | 1950797425.3393 | 1865980145.9768 | 1788230973.2277 | 1716701734.2986 | 1650674744.5179 | 1589538642.8691 | 1532769405.6238 | 1479915288.1885 | 1430584778.5822

## REEMPLAZO
|  | 1999 | 2000 | 2001 | 2002 | 2003 | 2004 | 2005 | 2006 | 2007 | 2008 | 2009 | 2010 | 2011 | 2012 | 2013 | 2014 | 2015 | 2016 | 2017 | 2018 | 2019 | 2020 | 2021 | 2022 | 2023 | 2024 | 2025 | 2026 | 2027 | 2028 | 2029 | 2030 | 2031 | 2032 | 2033 | 2034 | 2035 | 2036 | 2037 | 2038 | 2039 | 2040 | 2041 | 2042 | 2043 | 2044 | 2045 | 2046 | 2047 | 2048 | 2049 | 2050
|  | 0 | 1 | 2 | 3 | 4 | 5 | 6 | 7 | 8 | 9 | 10 | 11 | 12 | 13 | 14 | 15 | 16 | 17 | 18 | 19 | 20 | 21 | 22 | 23 | 24 | 25 | 26 | 27 | 28 | 29 | 30 | 31 | 32 | 33 | 34 | 35 | 36 | 37 | 38 | 39 | 40 | 41 | 42 | 43 | 44 | 45 | 46 | 47 | 48 | 49 | 50 | 51
Inversiones |  | 2001 2: Valor
Terreno+edificio: |  | 94799549.8422 | 103551159.885 | 112612385.2576 | 121220558.8415 | 129695264.1392 | 138113464.1652 | 145706908.1075 | 152778954.5258 | 159623797.7069 | 168714758.8542 | 181654897.4077 | 185287995.3559 | 191173614.0319 | 198312651.5 | 204658656.348 | 211207733.3511 | 217966380.8184 | 224941305.0046 | 232139426.7647 | 239567888.4212 | 247234060.8507 | 255145550.7979 | 263310208.4234 | 271736135.093 | 280431691.4159 | 289405505.5412 | 298666481.7186 | 308223809.1336 | 318086971.0258 | 328265754.0987 | 338770258.2298 | 349610906.4932 | 360798455.5009 | 372344006.077 | 384259014.2714 | 396555302.7281 | 409245072.4154 | 422340914.7327 | 435855824.0042 | 449803210.3723 | 464196913.1042 | 479051214.3235 | 494380853.1819 | 510201040.4837 | 526527473.7792 | 543376352.9401 | 560764396.2342 | 578708856.9137 | 597227540.335 | 616338821.6257 | 636061663.9177 | 656415637.1631
VRN SVC COP 1999 |  | 70762018612.8587 | 93265013570.1901 | 109875006185.3448 | 130941585547.944 | 158834471633.8743 | 151691098095.4419 | 136820519065.9815 | 146717481259.9158 | 130963135449.4268 | 135045877557.1851 | 144863931495.0637 | 133078045446.0673 | 120091837654.0487 | 127405430567.1803 | 135164421288.7216 | 143395934545.2047 | 152128746959.0076 | 161393387648.8112 | 171222244956.6238 | 181649679674.4821 | 192712145166.6581 | 204448314807.3076 | 216899217179.0726 | 230108379505.2781 | 244121979817.1495 | 258989008388.0139 | 274761438998.844 | 291494410633.8736 | 309246420241.4765 | 328079527234.1824 | 348059570442.7441 | 369256398282.7072 | 391744112938.1241 | 415601329416.0558 | 440911450377.4937 | 467762957705.483 | 496249721829.7469 | 526471329889.1785 | 558533433879.4294 | 592548120002.6866 | 628634300510.8502 | 666918129411.9609 | 707533443493.1493 | 750622230201.8821 | 796335124021.1766 | 844831933074.0663 | 896282197798.2769 | 0 | 0 | 0 | 0 | 0
Pago de anualidad |  | 7204015794.1005 | 9494961336.1448 | 11185962405.4348 | 13330671861.593 | 16170342010.1432 | 15443101934.1418 | 13929184040.1123 | 14936756652.6009 | 13332865776.262 | 13748514442.0872 | 14748053700.8917 | 13548176833.2042 | 14358671996.0878 | 15233115120.6496 | 16160811831.4972 | 17145005272.0353 | 18189136093.1023 | 19296854481.1722 | 20472032919.0756 | 21718779723.8473 | 23041453409.0296 | 24444677921.6395 | 25933358807.0673 | 27512700358.4177 | 29188223810.2454 | 30965786640.2893 | 32851603046.6829 | 34852265672.2259 | 36974768651.6645 | 39226532062.5509 | 41615427865.1602 | 44149807422.1485 | 46838530694.1573 | 49690997213.4315 | 52717178943.7295 | 55927655141.4026 | 59333649339.514 | 62947068584.2904 | 66780545061.0737 | 70847480255.2931 | 75162091802.8404 | 79739463193.6334 | 84595596502.1256 | 89747468329.1051 | 95213089150.3476 | 101011566279.6037 | 107163170666.0316 | 0 | 0 | 0 | 0 | 0
ActNoElectrico(5% de anualidad) |  |  | 474748066.8072 | 559298120.2717 | 666533593.0796 | 808517100.5072 | 772155096.7071 | 696459202.0056 | 746837832.63 | 666643288.8131 | 687425722.1044 | 737402685.0446 | 677408841.6602 | 717933599.8044 | 761655756.0325 | 808040591.5749 | 857250263.6018 | 909456804.6551 | 964842724.0586 | 1023601645.9538 | 1085938986.1924 | 1152072670.4515 | 1222233896.082 | 1296667940.3534 | 1375635017.9209 | 1459411190.5123 | 1548289332.0145 | 1642580152.3341 | 1742613283.6113 | 1848738432.5832 | 1961326603.1275 | 2080771393.258 | 2207490371.1074 | 2341926534.7079 | 2484549860.6716 | 2635858947.1865 | 2796382757.0701 | 2966682466.9757 | 3147353429.2145 | 3339027253.0537 | 3542374012.7647 | 3758104590.142 | 3986973159.6817 | 4229779825.1063 | 4487373416.4553 | 4760654457.5174 | 5050578313.9802 | 5358158533.3016 | 0 | 0 | 0 | 0 | 0
AOM(CREG026=2,5%VRN; CREG011=3,14%VRN; VREF=3,09%) |  |  | 2331625339.2548 | 2746875154.6336 | 3273539638.6986 | 3970861790.8469 | 3792277452.386 | 3420512976.6495 | 3667937031.4979 | 3274078386.2357 | 3376146938.9296 | 3621598287.3766 | 3326951136.1517 | 3446635740.6712 | 4000530519.8095 | 4176580617.8215 | 4430934377.4468 | 4700778281.0333 | 4987055678.3483 | 5290767369.1597 | 5612975101.9415 | 5954805285.6497 | 6317452927.5458 | 6702185810.8333 | 7110348926.7131 | 7543369176.3499 | 8002760359.1896 | 8490128465.0643 | 9007177288.5867 | 9555714385.4616 | 10137657391.5362 | 10755040726.6808 | 11410022706.9357 | 12104893089.788 | 12842081078.9561 | 13624163816.6646 | 14453875393.0994 | 15334116404.5392 | 16267964093.5756 | 17258683106.8744 | 18309736908.083 | 19424799885.7853 | 20607770198.8296 | 21862783403.9383 | 23194226913.2382 | 24606755332.2544 | 26105306731.9886 | 27695119911.9668 | 0 | 0 | 0 | 0 | 0
Terrenos (CREG026=7,6% ; CREG011=5,69%). Area típica 2500m°2 |  |  | 7869888.1513 | 8558541.2796 | 9212762.472 | 9856840.0746 | 10496623.2766 | 11073725.0162 | 11611200.544 | 12131408.6257 | 12822321.6729 | 10336163.6625 | 10542886.9357 | 10877778.6384 | 11283989.8704 | 11645077.5462 | 12017720.0277 | 12402287.0686 | 12799160.2548 | 13208733.3829 | 13631412.8512 | 14067618.0624 | 14517781.8404 | 14982350.8593 | 15461786.0868 | 15956563.2416 | 16467173.2653 | 16994122.8098 | 17537934.7397 | 18099148.6514 | 18678321.4082 | 19276027.6933 | 19892860.5795 | 20529432.118 | 21186373.9458 | 21864337.912 | 22563996.7252 | 23286044.6204 | 24031198.0483 | 24800196.3858 | 25593802.6702 | 26412804.3556 | 27258014.095 | 28130270.5461 | 29030439.2035 | 29959413.258 | 30918114.4823 | 31907494.1457 | 32928533.9584 | 33982247.0451 | 35069678.9505 | 36191908.6769 | 37350049.7546
Suma de ingresos (COP de 1999) |  |  | 12309204630.358 | 14500694221.6198 | 17279957855.8432 | 20959577741.5718 | 20018031106.5115 | 18057229943.7837 | 19363142717.2728 | 17285718859.9365 | 17824909424.7941 | 19117390836.9754 | 17563079697.9519 | 18534119115.2018 | 20006585386.3619 | 21157078118.4397 | 22445207633.1116 | 23811773465.8593 | 25261552043.8338 | 26799610667.572 | 28431325224.8323 | 30162398983.1932 | 31998882527.1077 | 33947194909.1133 | 36014146089.1385 | 38206960740.3491 | 40533303504.7587 | 43001305786.8912 | 45619594179.1636 | 48397320618.3607 | 51344194378.6228 | 54470516012.7923 | 57787213360.771 | 61305879750.7712 | 65038814527.0049 | 68999066045.4925 | 73200477288.2974 | 77657734255.6493 | 82386417305.1288 | 87403055617.3875 | 92725184978.8109 | 98371409083.1233 | 104361464566.2396 | 110716290001.7163 | 117458099098.002 | 124610458353.3774 | 132198369440.0549 | 140248356605.4456 | 32928533.9584 | 33982247.0451 | 35069678.9505 | 36191908.6769 | 37350049.7546
Suma de ingresos corrientes (COP de cada año) |  |  | 13667869556.8134 | 17217306825.796 | 22421341065.2379 | 28752385033.4119 | 28735070491.887 | 26456487019.3145 | 29941910529.7553 | 27069469200.6514 | 30424933310.0673 | 31918585272.241 | 30605393273.9663 | 19905959604.16 | 22132035862.2921 | 24106896738.9684 | 26341861983.8282 | 28784043983.6965 | 31452655760.9727 | 34368691805.4115 | 37555093258.0403 | 41036928411.6943 | 44841589948.4106 | 48999010465.6117 | 53541897986.9166 | 58505993310.6635 | 63930351221.0598 | 69857647774.6334 | 76334516079.8368 | 83411913211.849 | 91145521149.6101 | 99596184889.8235 | 108830391185.1918 | 118920791673.799 | 129946774515.8472 | 141995089035.6347 | 155160528283.7333 | 169546674890.0719 | 185266716076.6354 | 202444334242.6728 | 221214680129.9542 | 241725436225.3968 | 264137978768.4185 | 288628647506.2496 | 315390133188.2545 | 344632993716.7469 | 376587310884.1246 | 411504500732.3564 | 99514514.5512 | 105779948.3873 | 112439853.9378 | 119519067.1417 | 127043987.6089
Equipo de subestación eléctrica (vida útil: 30 años): inversión inicial |  | 1999 0: 17681425870.68; 2013 14: 10260000000
Equipo de subestación eléctrica (vida útil: 30 años) : abonos a capital |  |  | 510929850.9708 | 542198757.8502 | 575381321.8307 | 610594658.7267 | 647963051.8408 | 687618390.6134 | 729700636.119 | 774358315.0494 | 821749043.9305 | 872040085.419 | 925408938.6467 | 982043965.6918 | 1042145056.3922 | 1105924333.8434 | 1579507466.4437 | 1668785933.1368 | 1763210584.2105 | 1863082706.8645 | 1968721439.7257 | 2080464840.0995 | 2198671015.4516 | 2323719323.0021 | 2456011641.5552 | 2595973719.931 | 2744056606.6378 | 2900738165.6979 | 3066524683.8462 | 3241952574.6286 | 3427590185.2725 | 3624039712.5501 | 796101768.9346 | 830334144.9988 | 866038513.2338 | 903278169.3028 | 942119130.5828 | 982630253.1979 | 1024883354.0854 | 1068953338.3111 | 1114918331.8585 | 1162859820.1284 | 1212862792.3939 | 1265015892.4668 | 1319411575.8429 | 1376146273.6041
Otras inversiones |  | 1999 0: 722507045; 2000 1: 16170672.84; 2007 8: 11530199; 2008 9: 0; 2009 10: 1136277017.59; 2010 11: 343372363.6; 2011 12: 29102571.47; 2012 13: 1396559254
TOTAL DE INVERSIONES |  | 18403932915.68 | 527100523.8108 | 542198757.8502 | 575381321.8307 | 610594658.7267 | 647963051.8408 | 687618390.6134 | 729700636.119 | 785888514.0494 | 821749043.9305 | 2008317103.009 | 1268781302.2467 | 1011146537.1618 | 2438704310.3922 | 11365924333.8434 | 1579507466.4437 | 1668785933.1368 | 1763210584.2105 | 1863082706.8645 | 1968721439.7257 | 2080464840.0995 | 2198671015.4516 | 2323719323.0021 | 2456011641.5552 | 2595973719.931 | 2744056606.6378 | 2900738165.6979 | 3066524683.8462 | 3241952574.6286 | 3427590185.2725 | 3624039712.5501 | 796101768.9346 | 830334144.9988 | 866038513.2338 | 903278169.3028 | 942119130.5828 | 982630253.1979 | 1024883354.0854 | 1068953338.3111 | 1114918331.8585 | 1162859820.1284 | 1212862792.3939 | 1265015892.4668 | 1319411575.8429 | 1376146273.6041 | 0 | 0 | 0 | 0 | 0 | 0 | 0
Promedio de indisponibilidad | [14 empty] | 113.6% | 99.84% | 99.84% | 99.84% | 99.84% | 99.84% | 99.84% | 99.84% | 99.84% | 99.84% | 99.84% | 99.84% | 99.84% | 99.84% | 99.84% | 99.84% | 99.84% | 99.84% | 99.84% | 99.84% | 99.84% | 99.84% | 99.84% | 99.84% | 99.84% | 99.84% | 99.84% | 99.84% | 99.84% | 99.84% | 99.84% | 99.84% | 99.84% | 99.84% | 99.84% | 99.84% | 99.84% | 99.84% | 99.84%
Aumento de indisponibilidad |  |  |  | 91.39% | 65.51% | 149.7% | 76.86% | 123.3% | 101.8% | 142.6% | 154.7% | 161.6% | 59.94% | 122.4% | 113.3% | 22.61% | 100% | 100% | 100% | 100% | 100% | 100% | 100% | 100% | 100% | 100% | 100% | 100% | 100% | 100% | 100% | 100% | 100% | 100% | 100% | 100% | 100% | 100% | 100% | 100% | 100% | 100% | 100% | 100% | 100% | 100% | 100% | 100% | 100% | 100% | 100% | 100% | 100%
Compensaciones o descuento del ingreso por calidad de energía. | CREG026=48horas/año CREG011=15horas/año |  | 0 | 0 | 0 | 0 | 0 | 0 | 0 | 0 |  |  | 11225757 |  | 35370833.5699 | 0 | 0 | 0 | 0 | 0 | 0 | 0 | 0 | 0 | 0 | 0 | 0 | 0 | 0 | 0 | 0 | 0 | 0 | 0 | 0 | 0 | 0 | 0 | 0 | 0 | 0 | 0 | 0 | 0 | 0 | 0 | 0 | 0 | 0 | 0 | 0 | 0 | 0
Hida |  |  | 24.1829 | 22.1 | 14.4776 | 21.6662 | 16.6526 | 20.5362 | 20.9113 | 29.8112 | 46.1194 | 74.5387 | 44.679 | 54.7045 | 62 | 14.016 | 14.016 | 14.016 | 14.016 | 14.016 | 14.016 | 14.016 | 14.016 | 14.016 | 14.016 | 14.016 | 14.016 | 14.016 | 14.016 | 14.016 | 14.016 | 14.016 | 14.016 | 14.016 | 14.016 | 14.016 | 14.016 | 14.016 | 14.016 | 14.016 | 14.016 | 14.016 | 14.016 | 14.016 | 14.016 | 14.016 | 14.016 | 14.016 | 14.016 | 14.016 | 14.016 | 14.016 | 14.016
MHAIA |  | 48 | 48 | 48 | 48 | 48 | 48 | 48 | 48 | 48 | 48 | 48 | 48 | 48 | 48 | 15 | 15 | 15 | 15 | 15 | 15 | 15 | 15 | 15 | 15 | 15 | 15 | 15 | 15 | 15 | 15 | 15 | 15 | 15 | 15 | 15 | 15 | 15 | 15 | 15 | 15 | 15 | 15 | 15 | 15 | 15 | 15 | 15 | 15 | 15 | 15 | 15 | 15
THCm-1 |  |  | 0 | 0 | 0 | 0 | 0 | 0 | 0 | 0 | 0 | 0 | 0 | 0 |  | 0 | 0 | 0 | 0 | 0 | 0 | 0 | 0 | 0 | 0 | 0 | 0 | 0 | 0 | 0 | 0 | 0 | 0 | 0 | 0 | 0 | 0 | 0 | 0 | 0 | 0 | 0 | 0 | 0 | 0 | 0 | 0 | 0 | 0 | 0 | 0 | 0 | 0
HC |  | 0 | 0 | 0 | 0 | 0 | 0 | 0 | 0 | 0 | 0 | 26.5387 | 0 | 6.7045 | 14 | 0 | 0 | 0 | 0 | 0 | 0 | 0 | 0 | 0 | 0 | 0 | 0 | 0 | 0 | 0 | 0 | 0 | 0 | 0 | 0 | 0 | 0 | 0 | 0 | 0 | 0 | 0 | 0 | 0 | 0 | 0 | 0 | 0 | 0 | 0 | 0 | 0 | 0
HM |  | 8760 | 8760 | 8760 | 8760 | 8760 | 8760 | 8760 | 8760 | 8760 | 8760 | 8760 | 8760 | 8760 | 8760 | 8760 | 8760 | 8760 | 8760 | 8760 | 8760 | 8760 | 8760 | 8760 | 8760 | 8760 | 8760 | 8760 | 8760 | 8760 | 8760 | 8760 | 8760 | 8760 | 8760 | 8760 | 8760 | 8760 | 8760 | 8760 | 8760 | 8760 | 8760 | 8760 | 8760 | 8760 | 8760 | 8760 | 8760 | 8760 | 8760 | 8760 | 8760
TRM |  | 1999 0: 1873.77; 2000 1: 2229.18; 2001 2: 2291.18; 2002 3: 2864.79; 2003 4: 2778.21; 2004 5: 2389.75; 2005 6: 2284.22; 2006 7: 2238.79; 2007 8: 2014.76; 2008 9: 2243.59; 2009 10: 2044.23; 2010 11: 1913.98; 2011 12: 1942.7
IPP |  | 12.71% | 11.04% | 6.931% | 9.28% | 5.724% | 4.64% | 2.068% | 5.541% | 1.272% | 8.996% | -2.183% | 4.372% | 5.2% | 3% | 3% | 3% | 3% | 3% | 3% | 3% | 3% | 3% | 3% | 3% | 3% | 3% | 3% | 3% | 3% | 3% | 3% | 3% | 3% | 3% | 3% | 3% | 3% | 3% | 3% | 3% | 3% | 3% | 3% | 3% | 3% | 3% | 3% | 3% | 3% | 3% | 3% | 3%
IPC |  | 9.232% | 8.75% | 7.644% | 6.991% | 6.491% | 5.498% | 4.854% | 4.48% | 5.695% | 7.67% | 2% | 3.176% | 3.734% | 3.2% | 3.2% | 3.2% | 3.2% | 3.2% | 3.2% | 3.2% | 3.2% | 3.2% | 3.2% | 3.2% | 3.2% | 3.2% | 3.2% | 3.2% | 3.2% | 3.2% | 3.2% | 3.2% | 3.2% | 3.2% | 3.2% | 3.2% | 3.2% | 3.2% | 3.2% | 3.2% | 3.2% | 3.2% | 3.2% | 3.2% | 3.2% | 3.2% | 3.2% | 3.2% | 3.2% | 3.2% | 3.2% | 3.2%
Factor acumulado de IPP |  | 1 | 1.1104 | 1.1873 | 1.2975 | 1.3718 | 1.4355 | 1.4651 | 1.5463 | 1.566 | 1.7069 | 1.6696 | 1.7426 | 1.8332 | 1.8882 | 1.9449 | 2.0032 | 2.0633 | 2.1252 | 2.189 | 2.2546 | 2.3223 | 2.3919 | 2.4637 | 2.5376 | 2.6137 | 2.6921 | 2.7729 | 2.8561 | 2.9418 | 3.03 | 3.1209 | 3.2146 | 3.311 | 3.4103 | 3.5126 | 3.618 | 3.7265 | 3.8383 | 3.9535 | 4.0721 | 4.1943 | 4.3201 | 4.4497 | 4.5832 | 4.7207 | 4.8623 | 5.0082 | 5.1584 | 5.3132 | 5.4726 | 5.6367 | 5.8058
OPEX
Costos operacionales |  |  | 69948760.1776 | 82406254.639 | 98206189.161 | 119125853.7254 | 113768323.5716 | 102615389.2995 | 110038110.9449 | 98222351.5871 | 101284408.1679 | 108647948.6213 | 99808534.0846 | 103399072.2201 | 120015915.5943 | 125297418.5346 | 132928031.3234 | 141023348.431 | 149611670.3504 | 158723021.0748 | 168389253.0582 | 178644158.5695 | 189523587.8264 | 201065574.325 | 213310467.8014 | 226301075.2905 | 240082810.7757 | 254703853.9519 | 270215318.6576 | 286671431.5638 | 304129721.7461 | 322651221.8004 | 342300681.2081 | 363146792.6936 | 385262432.3687 | 408724914.4999 | 433616261.793 | 460023492.1362 | 488038922.8073 | 517760493.2062 | 549292107.2425 | 582743996.5736 | 618233105.9649 | 655883502.1181 | 695826807.3971 | 738202659.9676 | 783159201.9597 | 830853597.359 | 0 | 0 | 0 | 0 | 0
Gastos de administración |  |  | 163213773.7478 | 192281260.8244 | 229147774.7089 | 277960325.3593 | 265459421.667 | 239435908.3655 | 256755592.2049 | 229185487.0365 | 236330285.7251 | 253511880.1164 | 232886579.5306 | 241264501.847 | 280037136.3867 | 292360643.2475 | 310165406.4213 | 329054479.6723 | 349093897.4844 | 370353715.8412 | 392908257.1359 | 416836369.9955 | 442221704.9282 | 469153006.7583 | 497724424.8699 | 528035842.3445 | 560193225.1433 | 594308992.5545 | 630502410.2011 | 668900006.9823 | 709636017.4075 | 752852850.8677 | 798701589.4855 | 847342516.2852 | 898945675.5269 | 953691467.1665 | 1011771277.517 | 1073388148.3177 | 1138757486.5503 | 1208107817.4812 | 1281681583.5658 | 1359735992.005 | 1442543913.9181 | 1530394838.2757 | 1623595883.9267 | 1722472873.2578 | 1827371471.2392 | 1938658393.8377 | 0 | 0 | 0 | 0 | 0
Costos variables (mantenimiento) |  |  | 2098462805.3293 | 2472187639.1703 | 2946185674.8287 | 3573775611.7622 | 3413049707.1474 | 3078461678.9846 | 3301143328.3481 | 2946670547.6121 | 3038532245.0367 | 3259438458.6389 | 2994256022.5365 | 3101972166.6041 | 3600477467.8285 | 3758922556.0393 | 3987840939.7021 | 4230700452.93 | 4488350110.5134 | 4761690632.2437 | 5051677591.7473 | 5359324757.0848 | 5685707634.7912 | 6031967229.75 | 6399314034.0418 | 6789032258.7149 | 7202484323.2707 | 7641115618.5579 | 8106459559.728 | 8600142946.9155 | 9123891652.3826 | 9679536654.0127 | 10269020436.2421 | 10894403780.8092 | 11557872971.0605 | 12261747434.9981 | 13008487853.7895 | 13800704764.0853 | 14641167684.2181 | 15532814796.1869 | 16478763217.2747 | 17482319897.2067 | 18546993178.9466 | 19676505063.5445 | 20874804221.9143 | 22146079799.0289 | 23494776058.7898 | 24925607920.7701 | 0 | 0 | 0 | 0 | 0
Gastos fijos
Egresos |  |  | 2261676579.0771 | 2664468899.9946 | 3175333449.5376 | 3851735937.1215 | 3678509128.8145 | 3317897587.3501 | 3557898920.553 | 3175856034.6486 | 3274862530.7617 | 3512950338.7553 | 3227142602.0671 | 3343236668.4511 | 3880514604.2152 | 4051283199.2869 | 4298006346.1234 | 4559754932.6023 | 4837444007.9978 | 5132044348.0849 | 5444585848.8833 | 5776161127.0802 | 6127929339.7194 | 6501120236.5083 | 6897038458.9117 | 7317068101.0594 | 7762677548.4139 | 8235424611.1124 | 8736961969.9291 | 9269042953.8978 | 9833527669.7901 | 10432389504.8804 | 11067722025.7276 | 11741746297.0944 | 12456818646.5874 | 13215438902.1646 | 14020259131.3064 | 14874092912.403 | 15779925170.7683 | 16740922613.6681 | 17760444800.8405 | 18842055889.2117 | 19989537092.8647 | 21206899901.8202 | 22498400105.841 | 23868552672.2867 | 25322147530.029 | 26864266314.6077 | 0 | 0 | 0 | 0 | 0
Inversión |  | 1999 0: 70762018612.8587; 2000 1: 16170672.84; 2012 13: 1396559254; 2013 14: 34200000000; 2015 16: 0; 2017 18: 400000000; 2024 25: 400000000
Avalúo catastral del año 2012 | m°2 | 1999 0: $/M°2 año 2012; 2000 1: Valor Avaluo 2012
Área del patio SVC (m°2) | 2520.7 | 1999 0: 10935; 2000 1: 27563854.5
Área del edificio de la sala de control de SVC (m°2) | 378 | 1999 0: 451716.3942; 2000 1: 170748797
Avalúo total (patio más edificio) |  | 2000 1: 198312651.5; 2002 3: M3 logística
TRM99 | 1873.77 | 1999 0: 1873.77
VRN99+costos unitarios de instalación 180% | 31454280
58938086235.6
Pago de anualidad | 6000265572.3867 | 1999 0: 7204015794.1005
ActNoElectrico(5%deanualidad) | 300013278.6193 | 1999 0: 360200789.705
AOM(2.5%VRN) | 1473452155.89 | 1999 0: 1769050465.3215
Terrenos 7,6% del área típica | 100000000 | 1999 0: 100000000
Suma de ingresos | 7873731006.896 | 1999 0: 9433267049.127
CREG011 VRN2008 | 104109690000
Pago de anualidad | 12447780961.0234
ActNoElect5% | 622389048.0512
AOM(3,14%VRN) | 3269044266
Terrenos 5,69% del área tpica
| Vía en concreto | 1999 0: 2069.01; 2000 1: 5600; 2001 2: 11586456; 2002 3: 2069.01; 2003 4: 200000; 2004 5: 413802000; 2005 6: 425388456
| Andenes | 1999 0: 308.14; 2000 1: 5600; 2001 2: 1725584; 2002 3: 308.14; 2003 4: 50000; 2004 5: 15407000; 2005 6: 17132584
| Bordillos en vía (580.39*$40,000) | 2004 5: 23215600; 2005 6: 23215600
| Cerramiento de malla eslabonada (148,66*$170,000) | 2004 5: 25272200; 2005 6: 25272200
| Puertas de acceso a patios en doble hoja (son dos) | 2004 5: 8000000; 2005 6: 8000000
2.3 | Terrenos
| Zonas verdes | 1999 0: 266.7; 2000 1: 5600; 2001 2: 1493520; 2005 6: 1493520
| Subtotal del patio eléctrico de 115 kv | 1999 0: 9443.92; 2001 2: 52885952; 2002 3: 9177; 2004 5: 1308744273; 2005 6: 1361630225
| Total de patios eléctricos de 500 y 110kV | 1999 0: 76144.53; 2001 2: 426409368; 2002 3: 57185; 2004 5: 8281427086; 2005 6: 8707836454
III | RESTO DEL LOTE 1
3.1 | Construcciones o edificaciones para el servicio
ED 06 | Edificio de control y oficinas (dos pisos) | 1999 0: 826.44; 2000 1: 5600; 2001 2: 4628064; 2002 3: 1652.88; 2003 4: 712000; 2004 5: 1176850560; 2005 6: 1181478624
3.2 | Otras construcciones o edificios
ED 01 | Portería | 1999 0: 11.22; 2000 1: 5600; 2001 2: 62832; 2002 3: 11.22; 2003 4: 1042823; 2004 5: 11700478; 2005 6: 11763310
ED 07 | Bodega de repuestos | 1999 0: 236.52; 2000 1: 5600; 2001 2: 1324512; 2002 3: 236.52; 2003 4: 633619; 2004 5: 149863678; 2005 6: 151188190
ED 08 | Planta diesel auxiliar | 1999 0: 32.99; 2000 1: 5600; 2001 2: 184744; 2002 3: 32.99; 2003 4: 362458; 2004 5: 11957487; 2005 6: 12142231
ED 09 | Biblioteca y oficinas | 1999 0: 157.48; 2000 1: 5600; 2001 2: 881888; 2002 3: 157.48; 2003 4: 479994; 2004 5: 75589424; 2005 6: 76471312
ED 10 | Base militar (casa prefabricada) | 1999 0: 177.71; 2000 1: 5600; 2001 2: 995176; 2002 3: 177.71; 2003 4: 182844; 2004 5: 32493173; 2005 6: 33488349
ED 11 | Planta de tratamiento de aguas (Bombas) | 1999 0: 31.62; 2000 1: 5600; 2001 2: 177072; 2002 3: 31.62; 2003 4: 946282; 2004 5: 29921435; 2005 6: 30098507
ED 13 | Edificación para reciclaje y basuras (nueva) | 1999 0: 6.36; 2000 1: 5600; 2001 2: 35616; 2002 3: 6.36; 2003 4: 801998; 2004 5: 5100708; 2005 6: 5136324
| Garitas: 3 * $665,800 | 2004 5: 1997400; 2005 6: 1997400
3.3 | Obras civiles
OC 05 | Depósito de material pétreo de planta de agua | 1999 0: 19.16; 2000 1: 5600; 2001 2: 107296; 2002 3: 19.16; 2003 4: 531845; 2004 5: 10190142; 2005 6: 10297438
OC 06 | Tanque elevado para agua | 1999 0: 3.35; 2000 1: 5600; 2001 2: 18760; 2002 3: 3.35; 2003 4: 1064569; 2004 5: 3566305; 2005 6: 3585065
OC 07 | Base para tanque de ACPM | 1999 0: 14.24; 2000 1: 5600; 2001 2: 79744; 2002 3: 14.24; 2003 4: 86990; 2004 5: 1238743; 2005 6: 1318487
| Escaleras | 1999 0: 20.9; 2000 1: 5600; 2001 2: 117040; 2002 3: 20.9; 2003 4: 280852; 2004 5: 5869807; 2005 6: 5986847
| Vía en concreto | 1999 0: 2904.94; 2000 1: 5600; 2001 2: 16267664; 2002 3: 2904.94; 2003 4: 200000; 2004 5: 580988000; 2005 6: 597255664
| Andenes | 1999 0: 671.51; 2000 1: 5600; 2001 2: 3760456; 2002 3: 671.51; 2003 4: 50000; 2004 5: 33575500; 2005 6: 37335956
| Parqueadero descubierto | 1999 0: 117.22; 2000 1: 5600; 2001 2: 656432; 2002 3: 117.22; 2003 4: 200000; 2004 5: 23444000; 2005 6: 24100432
| Canal: 180.90 ml * $300,000 | 2004 5: 54270000; 2005 6: 54270000
| Cuneta: 20,93 ml * $70,000 | 2004 5: 1465100; 2005 6: 1465100
| Bordillos en vía: 675,22 ml * $40,000 | 2004 5: 27008800; 2005 6: 27008800
| Puertas de acceso a la subestación: (dos hojas) | 2004 5: 4000000; 2005 6: 4000000
| Cerramiento de malla eslabonada: 1,727.12*$170,000 | 2004 5: 293610400; 2005 6: 293610400
| Cerca de alambre de púas: 559,57 m * $70,000 | 2004 5: 39169900; 2005 6: 39169900
3.4 | Terreno
| Zona verde | 1999 0: 51785.64; 2000 1: 5600; 2001 2: 289999584; 2005 6: 289999584
| Total del resto del lote 1 | 1999 0: 57017.3; 2001 2: 319296880; 2002 3: 6058; 2004 5: 2573871041; 2005 6: 2893167921
| Total del lote 1 | 1999 0: 133161.83; 2001 2: 745706248; 2002 3: 63243.09; 2004 5: 10855298127; 2005 6: 11601004375
Note on A4: El edificio debería permanecer con costos similares.
Note on E4: Se supone que el predio hace parte de los activos de la CIA.
Note on A5: VRN Valor de reposición a nuevo
Note on O5: ÁLVARO PÉREZ GELVES: VRN según CREG011 Vida útil 30 años
Note on A33: OPERACIÓN y MANTENIMIENTO

## Financiacion REEMPLAZO
FINANCIACIÓN A
DATOS DEL PRÉSTAMO
| Año 1999 | Año 2014
Valor de inversion | 58938086235.6 | 34200000000
Monto requerido para el proyecto | 41256660364.92 | 23940000000 |  | ESTRUCTURA DE CAPITAL
Tasa de interes (E.A) | 6.12% | 4.3% |  | 70% | % DEUDA
Plazo | 30 | 30 |  | 30% | % EQUITY
Períodos de gracia | 0 | 0
Período del crédito | 30 | 30
Estudio-Comisión-Apertura | 1% | 1%
Forma de pago | Anual | Anual
Impuesto de renta | 33% | 33% | [13 empty] | 67682569.2312
AÑO | 1999 | 2000 | 2001 | 2002 | 2003 | 2004 | 2005 | 2006 | 2007 | 2008 | 2009 | 2010 | 2011 | 2012 | 2013 | 2014 | 2015 | 2016 | 2017 | 2018 | 2019 | 2020 | 2021 | 2022 | 2023 | 2024 | 2025 | 2026 | 2027 | 2028 | 2029 | 2030 | 2031 | 2032 | 2033 | 2034 | 2035 | 2036 | 2037 | 2038 | 2039 | 2040 | 2041 | 2042 | 2043
TABLA DE AMORTIZACIÓN | [15 empty] | 1 | 2 | 3 | 4 | 5 | 6 | 7 | 8 | 9 | 10 | 11 | 12 | 13 | 14 | 15 | 16 | 17 | 18 | 19 | 20 | 21 | 22 | 23 | 24 | 25 | 26 | 27 | 28 | 29 | 30
SEMESTRES | 0 | 1 | 2 | 3 | 4 | 5 | 6 | 7 | 8 | 9 | 10 | 11 | 12 | 13 | 14 | 1: 15; 2: 16; 3: 17; 4: 18; 5: 19; 6: 20; 7: 21; 8: 22; 9: 23; 10: 24; 11: 25; 12: 26; 13: 27; 14: 28; 15: 29; 16: 30
Cuota del crédito 1 | 0 | 3035837465.3039 | 3035837465.3039 | 3035837465.3039 | 3035837465.3039 | 3035837465.3039 | 3035837465.3039 | 3035837465.3039 | 3035837465.3039 | 3035837465.3039 | 3035837465.3039 | 3035837465.3039 | 3035837465.3039 | 3035837465.3039 | 3035837465.3039 | 1: 3035837465.3039; 2: 3035837465.3039; 3: 3035837465.3039; 4: 3035837465.3039; 5: 3035837465.3039; 6: 3035837465.3039; 7: 3035837465.3039; 8: 3035837465.3039; 9: 3035837465.3039; 10: 3035837465.3039; 11: 3035837465.3039; 12: 3035837465.3039; 13: 3035837465.3039; 14: 3035837465.3039; 15: 3035837465.3039; 16: 3035837465.3039
Cuota del crédito 2 | [15 empty] | 1435320563.3691 | 1435320563.3691 | 1435320563.3691 | 1435320563.3691 | 1435320563.3691 | 1435320563.3691 | 1435320563.3691 | 1435320563.3691 | 1435320563.3691 | 1435320563.3691 | 1435320563.3691 | 1435320563.3691 | 1435320563.3691 | 1435320563.3691 | 1435320563.3691 | 1435320563.3691 | 1435320563.3691 | 1435320563.3691 | 1435320563.3691 | 1435320563.3691 | 1435320563.3691 | 1435320563.3691 | 1435320563.3691 | 1435320563.3691 | 1435320563.3691 | 1435320563.3691 | 1435320563.3691 | 1435320563.3691 | 1435320563.3691 | 1435320563.3691
Interés del crédito 1 | 0 | 2524907614.3331 | 2493638707.4537 | 2460456143.4733 | 2425242806.5772 | 2387874413.4631 | 2348219074.6905 | 2306136829.185 | 2261479150.2545 | 2214088421.3734 | 2163797379.8849 | 2110428526.6573 | 2053793499.6121 | 1993692408.9117 | 1929913131.4605 | 1: 1862230562.2293; 2: 1790405819.7612; 3: 1714185403.0539; 4: 1633300296.8442; 5: 1547465022.1345; 6: 1456376628.6125; 7: 1359713625.407; 8: 1257134846.4053; 9: 1148278246.1288; 10: 1032759621.9152; 11: 910171257.8998; 12: 780080486.0067; 13: 642028158.8737; 14: 495527029.3202; 15: 340060030.638; 16: 175078451.6364
Interés del crédito 2 | [15 empty] | 1029420000 | 1011966275.7751 | 993762041.4086 | 974775024.9643 | 954971566.8129 | 934316559.961 | 912773387.8144 | 890303859.2656 | 866868140.9891 | 842424686.8268 | 816930164.1354 | 790339376.9684 | 762605185.9532 | 733678424.7243 | 703507812.7625 | 672039864.4865 | 639218794.4345 | 604986418.3703 | 569282050.1354 | 532042394.0663 | 493201432.7863 | 452690310.1712 | 410437209.2837 | 366367225.058 | 320402231.5107 | 272460743.2408 | 222457770.9752 | 170304670.9023 | 115908987.5262 | 59174289.765
Abono del crédito 1 | 0 | 510929850.9708 | 542198757.8502 | 575381321.8307 | 610594658.7267 | 647963051.8408 | 687618390.6134 | 729700636.119 | 774358315.0494 | 821749043.9305 | 872040085.419 | 925408938.6467 | 982043965.6918 | 1042145056.3922 | 1105924333.8434 | 1: 1173606903.0746; 2: 1245431645.5428; 3: 1321652062.25; 4: 1402537168.4597; 5: 1488372443.1694; 6: 1579460836.6914; 7: 1676123839.8969; 8: 1778702618.8986; 9: 1887559219.1752; 10: 2003077843.3887; 11: 2125666207.4041; 12: 2255756979.2972; 13: 2393809306.4302; 14: 2540310435.9837; 15: 2695777434.6659; 16: 2860759013.6675
Abono del crédito 2 | [15 empty] | 405900563.3691 | 423354287.594 | 441558521.9605 | 460545538.4048 | 480348996.5563 | 501004003.4082 | 522547175.5547 | 545016704.1036 | 568452422.38 | 592895876.5424 | 618390399.2337 | 644981186.4007 | 672715377.416 | 701642138.6449 | 731812750.6066 | 763280698.8827 | 796101768.9346 | 830334144.9988 | 866038513.2338 | 903278169.3028 | 942119130.5828 | 982630253.1979 | 1024883354.0854 | 1068953338.3111 | 1114918331.8585 | 1162859820.1284 | 1212862792.3939 | 1265015892.4668 | 1319411575.8429 | 1376146273.6041
Saldo del crédito 1 | 41256660364.92 | 40745730513.9492 | 40203531756.099 | 39628150434.2683 | 39017555775.5416 | 38369592723.7009 | 37681974333.0874 | 36952273696.9685 | 36177915381.919 | 35356166337.9886 | 34484126252.5695 | 33558717313.9229 | 32576673348.2311 | 31534528291.8389 | 30428603957.9955 | 1: 29254997054.9209; 2: 28009565409.3782; 3: 26687913347.1282; 4: 25285376178.6685; 5: 23797003735.4991; 6: 22217542898.8078; 7: 20541419058.9109; 8: 18762716440.0123; 9: 16875157220.8372; 10: 14872079377.4485; 11: 12746413170.0444; 12: 10490656190.7472; 13: 8096846884.317; 14: 5556536448.3333; 15: 2860759013.6674; 16: -4.9114e-05
Saldo del crédito 2 | [14 empty] | 23940000000 | 23534099436.6309 | 23110745149.0369 | 22669186627.0763 | 22208641088.6715 | 21728292092.1152 | 21227288088.7071 | 20704740913.1524 | 20159724209.0488 | 19591271786.6687 | 18998375910.1264 | 18379985510.8927 | 17735004324.4919 | 17062288947.076 | 16360646808.4311 | 15628834057.8245 | 14865553358.9419 | 14069451590.0072 | 13239117445.0084 | 12373078931.7746 | 11469800762.4718 | 10527681631.889 | 9545051378.6911 | 8520168024.6057 | 7451214686.2946 | 6336296354.4361 | 5173436534.3078 | 3960573741.9139 | 2695557849.4471 | 1376146273.6042 | 3.3379e-06
Flujo bruto de caja | -41256660364.92 | 3035837465.3039 | 3035837465.3039 | 3035837465.3039 | 3035837465.3039 | 3035837465.3039 | 3035837465.3039 | 3035837465.3039 | 3035837465.3039 | 3035837465.3039 | 3035837465.3039 | 3035837465.3039 | 3035837465.3039 | 3035837465.3039 | 3035837465.3039 | 4471158028.673 | 4471158028.673 | 4471158028.673 | 4471158028.673 | 4471158028.673 | 4471158028.673 | 4471158028.673 | 4471158028.673 | 4471158028.673 | 4471158028.673 | 4471158028.673 | 4471158028.673 | 4471158028.673 | 4471158028.673 | 4471158028.673 | 4471158028.673 | 1435320563.3691 | 1435320563.3691 | 1435320563.3691 | 1435320563.3691 | 1435320563.3691 | 1435320563.3691 | 1435320563.3691 | 1435320563.3691 | 1435320563.3691 | 1435320563.3691 | 1435320563.3691 | 1435320563.3691 | 1435320563.3691 | 1435320563.3691
Comisión de apertura | 412566603.6492 | [13 empty] | 239400000 | bar: 1
Beneficio tributario | 0 | -969366491.9342 | -822900773.4597 | -811950527.3462 | -800330126.1705 | -787998556.4428 | -774912294.6479 | -761025153.631 | -746288119.584 | -730649179.0532 | -714053135.362 | -696441413.7969 | -677751854.872 | -657918494.9409 | -636871333.382 | -693538085.5357 | -590833920.5212 | -565681183.0078 | -538989097.9586 | -510663457.3044 | -480604287.4421 | -448705496.3843 | -414854499.3138 | -378931821.2225 | -340810675.232 | -300356515.1069 | -257426560.3822 | -211869292.4283 | -163523919.6757 | -112219810.1105 | -57775889.04 | 0 | 0 | 0 | 0 | 0 | 0 | 0 | 0 | 0 | 0 | 0 | 0 | 0 | 0
Flujo anual de caja | -40844093761.2708 | 2066470973.3698 | 2212936691.8442 | 2223886937.9577 | 2235507339.1334 | 2247838908.8611 | 2260925170.6561 | 2274812311.6729 | 2289549345.7199 | 2305188286.2507 | 2321784329.9419 | 2339396051.507 | 2358085610.4319 | 2377918970.363 | 2638366131.9219 | 3777619943.1374 | 3880324108.1519 | 3905476845.6652 | 3932168930.7144 | 3960494571.3686 | 3990553741.2309 | 4022452532.2887 | 4056303529.3593 | 4092226207.4505 | 4130347353.441 | 4170801513.5661 | 4213731468.2908 | 4259288736.2447 | 4307634108.9974 | 4358938218.5625 | 4413382139.633 | 1435320563.3691 | 1435320563.3691 | 1435320563.3691 | 1435320563.3691 | 1435320563.3691 | 1435320563.3691 | 1435320563.3691 | 1435320563.3691 | 1435320563.3691 | 1435320563.3691 | 1435320563.3691 | 1435320563.3691 | 1435320563.3691 | 1435320563.3691
Costo efectivo anual despues de impuestos | 5.683% | E.A
FLUJO DE CAJA DE FINANCIACIÓN
AÑOS | 0 | 1 | 2 | 3 | 4 | 5 | 6 | 7 | 8 | 9 | 10 | 11 | 12 | 13 | 14 | 15 | 16 | 17 | 18 | 19 | 20 | 21 | 22 | 23 | 24 | 25 | 26 | 27 | 28 | 29 | 30 | 31 | 32 | 33 | 34 | 35 | 36 | 37 | 38 | 39 | 40 | 41 | 42 | 43 | 44
Flujo de caja de financiación | 40844093761.2708 | -2066470973.3698 | -2212936691.8442 | -2223886937.9577 | -2235507339.1334 | -2247838908.8611 | -2260925170.6561 | -2274812311.6729 | -2289549345.7199 | -2305188286.2507 | -2321784329.9419 | -2339396051.507 | -2358085610.4319 | -2377918970.363 | -2638366131.9219 | -3777619943.1374 | -3880324108.1519 | -3905476845.6652 | -3932168930.7144 | -3960494571.3686 | -3990553741.2309 | -4022452532.2887 | -4056303529.3593 | -4092226207.4505 | -4130347353.441 | -4170801513.5661 | -4213731468.2908 | -4259288736.2447 | -4307634108.9974 | -4358938218.5625 | -4413382139.633 | -1435320563.3691 | -1435320563.3691 | -1435320563.3691 | -1435320563.3691 | -1435320563.3691 | -1435320563.3691 | -1435320563.3691 | -1435320563.3691 | -1435320563.3691 | -1435320563.3691 | -1435320563.3691 | -1435320563.3691 | -1435320563.3691 | -1435320563.3691
Note on Q17: Desde este año comienza el credito para el nuevo reemplazo.

## Dep y Dif REEMPLAZO
Depreciación Inversión 1
| Plazo (años) | Porcentaje | Valor | Salvamento | Utilidad/Pérdida | Impuesto del 33% | Valor liquidación
Edificio | 30 | 100% | 170748797 | 0 | 0 | 0 | 0
Equipos de subestación eléctrica | 30 | 100% | 42917543357.4657 | 0 | 0 | 0 | 0
Terreno |  |  | 27563854.5 | 35833010.85 | 0 | 0 | 35833010.85
Capital de trabajo |  |  |  | 0 | 0 | 0 | 0
[6 empty] | SUMA | 35833010.85
DEPRECIACIÓN DE LÍNEA RECTA |  | 1999 | 2000 | 2001 | 2002 | 2003 | 2004 | 2005 | 2006 | 2007 | 2008 | 2009 | 2010 | 2011 | 2012 | 2013 | 2014 | 2015 | 2016 | 2017 | 2018 | 2019 | 2020 | 2021 | 2022 | 2023 | 2024 | 2025 | 2026 | 2027 | 2028 | 2029
|  | 0 | 1 | 2 | 3 | 4 | 5 | 6 | 7 | 8 | 9 | 10 | 11 | 12 | 13 | 14 | 15 | 16 | 17 | 18 | 19 | 20 | 21 | 22 | 23 | 24 | 25 | 26 | 27 | 28 | 29 | 30
Equipos de subestación eléctrica |  | 1430584778.5822 | 1430584778.5822 | 1430584778.5822 | 1430584778.5822 | 1430584778.5822 | 1430584778.5822 | 1430584778.5822 | 1430584778.5822 | 1430584778.5822 | 1430584778.5822 | 1430584778.5822 | 1430584778.5822 | 1430584778.5822 | 1430584778.5822 | 1430584778.5822 | 860037891.417 | 868269010.6991 | 876243789.0918 | 883351725.3702 | 889499121.8404 | 894585327.1009 | 898502273.8935 | 901133987.573 | 901971723.3985 | 901639240.3028 | 861744514.0783 | 845304139.4257 | 836958379.0364 | 780776986.7278 | 767336151.8682 | 751236006.3217
Depreciación acumulada |  |  | 1430584778.5822 | 2861169557.1644 | 4291754335.7466 | 5722339114.3288 | 7152923892.9109 | 8583508671.4931 | 10014093450.0753 | 11444678228.6575 | 12875263007.2397 | 14305847785.8219 | 15736432564.4041 | 17167017342.9863 | 18597602121.5685 | 20028186900.1507 | 20888224791.5676 | 21756493802.2668 | 22632737591.3585 | 23516089316.7287 | 24405588438.5691 | 25300173765.67 | 26198676039.5635 | 27099810027.1365 | 28001781750.535 | 28903420990.8378 | 29765165504.9161 | 30610469644.3418 | 31447428023.3782 | 32228205010.106 | 32995541161.9741 | 33746777168.2959
Valor en libros |  | 42917543357.4657 | 41486958578.8835 | 40056373800.3013 | 38625789021.7191 | 37195204243.1369 | 35764619464.5547 | 34334034685.9725 | 32903449907.3903 | 31472865128.8082 | 30042280350.226 | 28611695571.6438 | 27181110793.0616 | 25750526014.4794 | 24319941235.8972 | 22889356457.315 | 22029318565.898 | 21161049555.1989 | 20284805766.1071 | 19401454040.737 | 18511954918.8966 | 17617369591.7957 | 16718867317.9022 | 15817733330.3292 | 14915761606.9307 | 14014122366.6279 | 13152377852.5496 | 12307073713.1239 | 11470115334.0875 | 10689338347.3597 | 9922002195.4915 | 9170766189.1698
| año | 0 | 1 | 2 | 3 | 4 | 5 | 6 | 7 | 8 | 9 | 10 | 11 | 12 | 13 | 14 | 15 | 16 | 17 | 18 | 19 | 20 | 21 | 22 | 23 | 24 | 25 | 26 | 27 | 28 | 29 | 30
Inversión en capital de trabajo | 5% |  | 615460231.5179 | 725034711.081 | 863997892.7922 | 1047978887.0786 | 1000901555.3256 | 902861497.1892 | 968157135.8636 | 864285942.9968 | 891245471.2397 | 955869541.8488 | 878153984.8976 | 926705955.7601 | 1000329269.3181 | 1057853905.922 | 1122260381.6556 | 1190588673.293 | 1263077602.1917 | 1339980533.3786 | 1421566261.2416 | 1508119949.1597 | 1599944126.3554 | 1697359745.4557 | 1800707304.4569 | 1910348037.0175 | 2026665175.2379 | 2150065289.3446 | 2280979708.9582 | 2419866030.918 | 2567209718.9311 | 2723525800.6396
Margen de capital trabajo |  |  | 615460231.5179 | 109574479.5631 | 138963181.7112 | 183980994.2864 | -47077331.753 | -98040058.1364 | 65295638.6745 | -103871192.8668 | 26959528.2429 | 64624070.6091 | -77715556.9512 | 48551970.8625 | 73623313.558 | 57524636.6039 | 64406475.7336 | 68328291.6374 | 72488928.8987 | 76902931.1869 | 81585727.863 | 86553687.918 | 91824177.1957 | 97415619.1003 | 103347559.0013 | 109640732.5605 | 116317138.2205 | 123400114.1066 | 130914419.6136 | 138886321.9599 | 147343688.0131 | 156316081.7085
Depreciación Inversión 2
| Plazo (años) | 0: Porcentaje; 1: Valor; 2: Salvamento; 3: Utilidad/Perdida; 4: Impuesto 33%; 5: Valor Liquidación
Edificio | 30 | 0: 100%; 1: 0; 2: 0; 3: 0; 4: 0; 5: 0
Equipos de subestación eléctrica | 30 | 0: 100%; 1: 34200000000; 2: 0; 3: 0; 4: 0; 5: 0
Terreno |  | 1: 0; 2: 0; 3: 0; 4: 0; 5: 0
Capital de trabajo |  | 2: 0; 3: 0; 4: 0; 5: 0
[6 empty] | SUMA | 0
DEPRECIACIÓN DE LÍNEA RECTA |  | 2013 | 2014 | 2015 | 2016 | 2017 | 2018 | 2019 | 2020 | 2021 | 2022 | 2023 | 2024 | 2025 | 2026 | 2027 | 2028 | 2029 | 2030 | 2031 | 2032 | 2033 | 2034 | 2035 | 2036 | 2037 | 2038 | 2039 | 2040 | 2041 | 2042
|  | 14 | 15 | 16 | 17 | 18 | 19 | 20 | 21 | 22 | 23 | 24 | 25 | 26 | 27 | 28 | 29 | 30 | 31 | 32 | 33 | 34 | 35 | 36 | 37 | 38 | 39 | 40 | 41 | 42 | 43
Equipos de subestación eléctrica |  | 1140000000 | 1140000000 | 1140000000 | 1140000000 | 1140000000 | 1140000000 | 1140000000 | 1140000000 | 1140000000 | 1140000000 | 1140000000 | 1140000000 | 1140000000 | 1140000000 | 1140000000 | 1140000000 | 1140000000 | 1140000000 | 1140000000 | 1140000000 | 1140000000 | 1140000000 | 1140000000 | 1140000000 | 1140000000 | 1140000000 | 1140000000 | 1140000000 | 1140000000 | 1140000000
Depreciación acumulada |  | 1140000000 | 2280000000 | 3420000000 | 4560000000 | 5700000000 | 6840000000 | 7980000000 | 9120000000 | 10260000000 | 11400000000 | 12540000000 | 13680000000 | 14820000000 | 15960000000 | 17100000000 | 18240000000 | 19380000000 | 20520000000 | 21660000000 | 22800000000 | 23940000000 | 25080000000 | 26220000000 | 27360000000 | 28500000000 | 29640000000 | 30780000000 | 31920000000 | 33060000000 | 34200000000
Valor en libros | 34200000000 | 33060000000 | 31920000000 | 30780000000 | 29640000000 | 28500000000 | 27360000000 | 26220000000 | 25080000000 | 23940000000 | 22800000000 | 21660000000 | 20520000000 | 19380000000 | 18240000000 | 17100000000 | 15960000000 | 14820000000 | 13680000000 | 12540000000 | 11400000000 | 10260000000 | 9120000000 | 7980000000 | 6840000000 | 5700000000 | 4560000000 | 3420000000 | 2280000000 | 1140000000 | 0
| año | 0 | 1 | 2 | 3 | 4 | 5 | 6 | 7 | 8 | 9 | 10 | 11 | 12 | 13 | 14 | 15 | 16 | 17 | 18 | 19 | 20 | 21 | 22 | 23 | 24 | 25 | 26 | 27 | 28 | 29
Inversión en capital de trabajo | 5% |  | 0.055519 | 0.059367 | 0.064877 | 0.06859 | 0.071773 | 0.073257 | 0.077317 | 0.0783 | 0.085344 | 0.08348 | 0.08713 | 0.091661 | 0.094411 | 0.097243 | 0.10016 | 0.10316 | 2889360668.0385 | 3065293987.5386 | 3251940726.3502 | 3449953302.2746 | 3660023864.4149 | 3882886712.7825 | 4119320865.2564 | 4370152780.8694 | 4636259248.9405 | 4918570454.1562 | 5218073228.312 | 5535814500.0858 | 5872904954.9001
Margen de capital de trabajo |  |  | 0.055519 | 0.0038483 | 0.0055095 | 0.0037134 | 0.0031829 | 0.0014844 | 0.0040594 | 0.00098333 | 0.0070438 | -0.0018634 | 0.0036494 | 0.0045308 | 0.0027498 | 0.0028323 | 0.0029173 | 0.0030048 | 2889360667.9354 | 175933319.5 | 186646738.8117 | 198012575.9244 | 210070562.1402 | 222862848.3676 | 236434152.474 | 250831915.6129 | 266106468.0712 | 282311205.2156 | 299502774.1558 | 317741271.7738 | 337090454.8143
| 1999 | 2000 | 2001 | 2002 | 2003 | 2004 | 2005 | 2006 | 2007 | 2008 | 2009 | 2010 | 2011 | 2012 | 2013 | 2014 | 2015 | 2016 | 2017 | 2018 | 2019 | 2020 | 2021 | 2022 | 2023 | 2024 | 2025 | 2026 | 2027 | 2028 | 2029 | 2030 | 2031 | 2032 | 2033 | 2034 | 2035 | 2036 | 2037 | 2038 | 2039 | 2040 | 2041 | 2042
Depreciación total | 0 | 1430584778.5822 | 1430584778.5822 | 1430584778.5822 | 1430584778.5822 | 1430584778.5822 | 1430584778.5822 | 1430584778.5822 | 1430584778.5822 | 1430584778.5822 | 1430584778.5822 | 1430584778.5822 | 1430584778.5822 | 1430584778.5822 | 2570584778.5822 | 2570584778.5822 | 2000037891.417 | 2008269010.6991 | 2016243789.0918 | 2023351725.3702 | 2029499121.8404 | 2034585327.1009 | 2038502273.8935 | 2041133987.573 | 2041971723.3985 | 2041639240.3028 | 2001744514.0783 | 1985304139.4257 | 1976958379.0364 | 1920776986.7278 | 1907336151.8682 | 1891236006.3217 | 1140000000 | 1140000000 | 1140000000 | 1140000000 | 1140000000 | 1140000000 | 1140000000 | 1140000000 | 1140000000 | 1140000000 | 1140000000 | 1140000000
| 1 | 2 | 3 | 4 | 5 | 6 | 7 | 8 | 9 | 10 | 11 | 12 | 13 | 14 | 15 | 16 | 17 | 18 | 19 | 20 | 21 | 22 | 23 | 24 | 25 | 26 | 27 | 28 | 29 | 30
| 34200000000 | 17100000000 | 11400000000 | 8550000000 | 6840000000 | 5700000000 | 4885714285.7143 | 4275000000 | 3800000000 | 3420000000 | 3109090909.0909 | 2850000000 | 2630769230.7692 | 2442857142.8571 | 2280000000 | 2137500000 | 2011764705.8824 | 1900000000 | 1800000000 | 1710000000 | 1628571428.5714 | 1554545454.5455 | 1486956521.7391 | 1425000000 | 1368000000 | 1315384615.3846 | 1266666666.6667 | 1221428571.4286 | 1179310344.8276 | 1140000000

## REFURBISHMENT
|  | 1999 | 2000 | 2001 | 2002 | 2003 | 2004 | 2005 | 2006 | 2007 | 2008 | 2009 | 2010 | 2011 | 2012 | 2013 | 2014 | 2015 | 2016 | 2017 | 2018 | 2019 | 2020 | 2021 | 2022 | 2023 | 2024 | 2025 | 2026 | 2027 | 2028 | 2029 | 2030 | 2031 | 2032 | 2033 | 2034 | 2035 | 2036 | 2037 | 2038 | 2039 | 2040 | 2041 | 2042 | 2043 | 2044 | 2045 | 2046 | 2047 | 2048 | 2049 | 2050
|  | 0 | 1 | 2 | 3 | 4 | 5 | 6 | 7 | 8 | 9 | 10 | 11 | 12 | 13 | 14 | 15 | 16 | 17 | 18 | 19 | 20 | 21 | 22 | 23 | 24 | 25 | 26 | 27 | 28 | 29 | 30 | 31 | 32 | 33 | 34 | 35 | 36 | 37 | 38 | 39 | 40 | 41 | 42 | 43 | 44 | 45 | 46 | 47 | 48 | 49 | 50 | 51
Inversiones |  | 2001 2: Valor
Terreno+edificio: |  | 94799549.8422 | 103551159.885 | 112612385.2576 | 121220558.8415 | 129695264.1392 | 138113464.1652 | 145706908.1075 | 152778954.5258 | 159623797.7069 | 168714758.8542 | 181654897.4077 | 185287995.3559 | 191173614.0319 | 198312651.5 | 204658656.348 | 211207733.3511 | 217966380.8184 | 224941305.0046 | 232139426.7647 | 239567888.4212 | 247234060.8507 | 255145550.7979 | 263310208.4234 | 271736135.093 | 280431691.4159 | 289405505.5412 | 298666481.7186 | 308223809.1336 | 318086971.0258 | 328265754.0987 | 338770258.2298 | 349610906.4932 | 360798455.5009 | 372344006.077 | 384259014.2714 | 396555302.7281 | 409245072.4154 | 422340914.7327 | 435855824.0042 | 449803210.3723 | 464196913.1042 | 479051214.3235 | 494380853.1819 | 510201040.4837 | 526527473.7792 | 543376352.9401 | 560764396.2342 | 578708856.9137 | 597227540.335 | 616338821.6257 | 636061663.9177 | 656415637.1631
VRN SVC :COP de 1999 |  | 70762018612.8587 | 93265013570.1901 | 109875006185.3448 | 130941585547.944 | 158834471633.8743 | 151691098095.4419 | 136820519065.9815 | 146717481259.9158 | 130963135449.4268 | 135045877557.1851 | 144863931495.0637 | 133078045446.0673 | 120091837654.0487 | 127405430567.1803 | 135164421288.7216 | 143395934545.2047 | 152128746959.0076 | 161393387648.8112 | 171222244956.6238 | 181649679674.4821 | 192712145166.6581 | 204448314807.3076 | 216899217179.0726 | 230108379505.2781 | 244121979817.1495 | 258989008388.0139 | 274761438998.844 | 291494410633.8736 | 309246420241.4765 | 328079527234.1824 | 348059570442.7441 | 369256398282.7072 | 391744112938.1241 | 415601329416.0558 | 440911450377.4937 | 467762957705.483 | 496249721829.7469 | 526471329889.1785 | 558533433879.4294 | 592548120002.6866 | 628634300510.8502 | 666918129411.9609 | 707533443493.1493 | 750622230201.8821 | 796335124021.1766 | 844831933074.0663 | 896282197798.2769 | 0 | 0 | 0 | 0 | 0
Pago de anualidad |  | 7204015794.1005 | 9494961336.1448 | 11185962405.4348 | 13330671861.593 | 16170342010.1432 | 15443101934.1418 | 13929184040.1123 | 14936756652.6009 | 13332865776.262 | 13748514442.0872 | 14748053700.8917 | 13548176833.2042 | 14358671996.0878 | 15233115120.6496 | 16160811831.4972 | 17145005272.0353 | 18189136093.1023 | 19296854481.1722 | 20472032919.0756 | 21718779723.8473 | 23041453409.0296 | 24444677921.6395 | 25933358807.0673 | 27512700358.4177 | 29188223810.2454 | 30965786640.2893 | 32851603046.6829 | 34852265672.2259 | 36974768651.6645 | 39226532062.5509 | 41615427865.1602 | 44149807422.1485 | 46838530694.1573 | 49690997213.4315 | 52717178943.7295 | 55927655141.4026 | 59333649339.514 | 62947068584.2904 | 66780545061.0737 | 70847480255.2931 | 75162091802.8404 | 79739463193.6334 | 84595596502.1256 | 89747468329.1051 | 95213089150.3476 | 101011566279.6037 | 107163170666.0316 | 0 | 0 | 0 | 0 | 0
ActNoElectrico(5%deanualidad) |  |  | 474748066.8072 | 559298120.2717 | 666533593.0796 | 808517100.5072 | 772155096.7071 | 696459202.0056 | 746837832.63 | 666643288.8131 | 687425722.1044 | 737402685.0446 | 677408841.6602 | 717933599.8044 | 761655756.0325 | 808040591.5749 | 857250263.6018 | 909456804.6551 | 964842724.0586 | 1023601645.9538 | 1085938986.1924 | 1152072670.4515 | 1222233896.082 | 1296667940.3534 | 1375635017.9209 | 1459411190.5123 | 1548289332.0145 | 1642580152.3341 | 1742613283.6113 | 1848738432.5832 | 1961326603.1275 | 2080771393.258 | 2207490371.1074 | 2341926534.7079 | 2484549860.6716 | 2635858947.1865 | 2796382757.0701 | 2966682466.9757 | 3147353429.2145 | 3339027253.0537 | 3542374012.7647 | 3758104590.142 | 3986973159.6817 | 4229779825.1063 | 4487373416.4553 | 4760654457.5174 | 5050578313.9802 | 5358158533.3016 | 0 | 0 | 0 | 0 | 0
AOM(CREG026=2.5%VRN; CREG011=3.14%VRN; VREF=3.09%) |  |  | 2331625339.2548 | 2746875154.6336 | 3273539638.6986 | 3970861790.8469 | 3792277452.386 | 3420512976.6495 | 3667937031.4979 | 3274078386.2357 | 3376146938.9296 | 3621598287.3766 | 3326951136.1517 | 3446635740.6712 | 4000530519.8095 | 4176580617.8215 | 4430934377.4468 | 4700778281.0333 | 4987055678.3483 | 5290767369.1597 | 5612975101.9415 | 5954805285.6497 | 6317452927.5458 | 6702185810.8333 | 7110348926.7131 | 7543369176.3499 | 8002760359.1896 | 8490128465.0643 | 9007177288.5867 | 9555714385.4616 | 10137657391.5362 | 10755040726.6808 | 11410022706.9357 | 12104893089.788 | 12842081078.9561 | 13624163816.6646 | 14453875393.0994 | 15334116404.5392 | 16267964093.5756 | 17258683106.8744 | 18309736908.083 | 19424799885.7853 | 20607770198.8296 | 21862783403.9383 | 23194226913.2382 | 24606755332.2544 | 26105306731.9886 | 27695119911.9668 | 0 | 0 | 0 | 0 | 0
Terrenos (CREG026=7.6% ; CREG011=5.69%). Area típica: 2500m°2 |  |  | 7869888.1513 | 8558541.2796 | 9212762.472 | 9856840.0746 | 10496623.2766 | 11073725.0162 | 11611200.544 | 12131408.6257 | 12822321.6729 | 10336163.6625 | 10542886.9357 | 10877778.6384 | 11283989.8704 | 11645077.5462 | 12017720.0277 | 12402287.0686 | 12799160.2548 | 13208733.3829 | 13631412.8512 | 14067618.0624 | 14517781.8404 | 14982350.8593 | 15461786.0868 | 15956563.2416 | 16467173.2653 | 16994122.8098 | 17537934.7397 | 18099148.6514 | 18678321.4082 | 19276027.6933 | 19892860.5795 | 20529432.118 | 21186373.9458 | 21864337.912 | 22563996.7252 | 23286044.6204 | 24031198.0483 | 24800196.3858 | 25593802.6702 | 26412804.3556 | 27258014.095 | 28130270.5461 | 29030439.2035 | 29959413.258 | 30918114.4823 | 31907494.1457 | 32928533.9584 | 33982247.0451 | 35069678.9505 | 36191908.6769 | 37350049.7546
Suma de ingresos: en COP de 1999 |  |  | 12309204630.358 | 14500694221.6198 | 17279957855.8432 | 20959577741.5718 | 20018031106.5115 | 18057229943.7837 | 19363142717.2728 | 17285718859.9365 | 17824909424.7941 | 19117390836.9754 | 17563079697.9519 | 18534119115.2018 | 20006585386.3619 | 21157078118.4397 | 22445207633.1116 | 23811773465.8593 | 25261552043.8338 | 26799610667.572 | 28431325224.8323 | 30162398983.1932 | 31998882527.1077 | 33947194909.1133 | 36014146089.1385 | 38206960740.3491 | 40533303504.7587 | 43001305786.8912 | 45619594179.1636 | 48397320618.3607 | 51344194378.6228 | 54470516012.7923 | 57787213360.771 | 61305879750.7712 | 65038814527.0049 | 68999066045.4925 | 73200477288.2974 | 77657734255.6493 | 82386417305.1288 | 87403055617.3875 | 92725184978.8109 | 98371409083.1233 | 104361464566.2396 | 110716290001.7163 | 117458099098.002 | 124610458353.3774 | 132198369440.0549 | 140248356605.4456 | 32928533.9584 | 33982247.0451 | 35069678.9505 | 36191908.6769 | 37350049.7546
Suma de ingresos corrientes: COP de cada año |  |  | 13667869556.8134 | 17217306825.796 | 22421341065.2379 | 28752385033.4119 | 28735070491.887 | 26456487019.3145 | 29941910529.7553 | 27069469200.6514 | 30424933310.0673 | 31918585272.241 | 30605393273.9663 | 19905959604.16 | 22132035862.2921 | 24106896738.9684 | 26341861983.8282 | 28784043983.6965 | 31452655760.9727 | 34368691805.4115 | 37555093258.0403 | 41036928411.6943 | 44841589948.4106 | 48999010465.6117 | 53541897986.9166 | 58505993310.6635 | 63930351221.0598 | 69857647774.6334 | 76334516079.8368 | 83411913211.849 | 91145521149.6101 | 99596184889.8235 | 108830391185.1918 | 118920791673.799 | 129946774515.8472 | 141995089035.6347 | 155160528283.7333 | 169546674890.0719 | 185266716076.6354 | 202444334242.6728 | 221214680129.9542 | 241725436225.3968 | 264137978768.4185 | 288628647506.2496 | 315390133188.2545 | 344632993716.7469 | 376587310884.1246 | 411504500732.3564 | 99514514.5512 | 105779948.3873 | 112439853.9378 | 119519067.1417 | 127043987.6089
Equipo de subestación eléctrica (vida útil: 30 años): inversión inicial |  | 1999 0: 17681425870.68; 2013 14: 4198124670
|  |  | 510929850.9708 | 542198757.8502 | 575381321.8307 | 610594658.7267 | 647963051.8408 | 687618390.6134 | 729700636.119 | 774358315.0494 | 821749043.9305 | 872040085.419 | 925408938.6467 | 982043965.6918 | 1042145056.3922 | 1105924333.8434 | 1611765784.9087 | 1702431359.2957 | 1798302763.6943 | 1899683850.0661 | 2006896432.0849 | 2120281357.1303 | 2240199642.7146 | 2367033681.2375 | 2501188517.1947 | 2643093201.223 | 2793202225.6253 | 2951997046.3019 | 3119987696.3161 | 3297714496.6347 | 3485749869.9249 | 3684700263.6426 | 0 | 0 | 0 | 0 | 0 | 0 | 0 | 0 | 0 | 0 | 0 | 0 | 0 | 0 | 0 | 0 | 0 | 0 | 0 | 0 | 0
|  | 722507045 | 16170672.84 | [6 empty] | 11530199 | 0 | 1136277017.59 | 343372363.6 | 29102571.47 | 1396559254
TOTAL DE INVERSIONES |  | 18403932915.68 | 527100523.8108 | 542198757.8502 | 575381321.8307 | 610594658.7267 | 647963051.8408 | 687618390.6134 | 729700636.119 | 785888514.0494 | 821749043.9305 | 2008317103.009 | 1268781302.2467 | 1011146537.1618 | 2438704310.3922 | 5304049003.8434 | 1611765784.9087 | 1702431359.2957 | 1798302763.6943 | 1899683850.0661 | 2006896432.0849 | 2120281357.1303 | 2240199642.7146 | 2367033681.2375 | 2501188517.1947 | 2643093201.223 | 2793202225.6253 | 2951997046.3019 | 3119987696.3161 | 3297714496.6347 | 3485749869.9249 | 3684700263.6426 | 0 | 0 | 0 | 0 | 0 | 0 | 0 | 0 | 0 | 0 | 0 | 0 | 0 | 0 | 0 | 0 | 0 | 0 | 0 | 0 | 0
Promedio de indisponibilidad | [14 empty] | 113.6% | 99.75% | 99.83% | 99.75% | 99.81% | 99.77% | 99.76% | 99.66% | 99.47% | 99.15% | 99.49% | 99.38% | 99.42% | 99.41% | 99.4% | 99.38% | 99.37% | 99.36% | 99.35% | 99.34% | 99.34% | 99.33% | 99.32% | 99.31% | 99.31% | 99.3% | 99.3% | 99.29% | 99.28% | 99.28% | 99.27% | 99.27% | 99.26% | 99.26% | 99.25% | 99.25% | 99.24% | 99.24% | 99.24%
Aumento de indisponibilidad |  |  |  | 91.39% | 65.51% | 149.7% | 76.86% | 123.3% | 101.8% | 142.6% | 154.7% | 161.6% | 59.94% | 122.4% | 113.6% | 35.56% | 65.51% | 149.7% | 76.86% | 123.3% | 101.8% | 142.6% | 154.7% | 161.6% | 59.94% | 122.4% | 92.37% | 102.5% | 102.2% | 102% | 101.8% | 101.6% | 101.5% | 100.7% | 102% | 101.2% | 101.1% | 101% | 101% | 100.9% | 100.9% | 100.8% | 100.8% | 100.7% | 100.7% | 100.7% | 101.3% | 100.6% | 100.6% | 100.5% | 100.5% | 100.5% | 100.5%
Compensaciones o descuento del ingreso por calidad de energía. | CREG026=48horas/año CREG011=15horas/año |  | 0 | 0 | 0 | 0 | 0 | 0 | 0 | 0 |  |  | 11225757 |  | 35763496.0384 | 19538589.1714 | 0 | 21904261.1981 | 5933556.076 | 21720511.4224 | 25342536.1904 | 69384434.216 | 159296963.6085 | 333029389.0534 | 181400462.5727 | 265177097.2939 | 259295352.4488 | 293256648.4996 | 330312692.0331 | 370821015.7674 | 415162655.2689 | 463747267.6644 | 517017868.9928 | 570168179.2579 | 639583650.2654 | 709973595.9986 | 787249027.5091 | 872091763.9906 | 965247593.7091 | 1067532648.6629 | 1179840328.7029 | 1303148840.2611 | 1438529417.483 | 1587155297.4827 | 1750311526.4256 | 1929405679.0788 | 2143021131.5704 | 2359692142.3883 | 574844.6759 | 615352.183 | 658534.6903 | 704568.3336 | 753640.5816
Hida |  |  | 24.1829 | 22.1 | 14.4776 | 21.6662 | 16.6526 | 20.5362 | 20.9113 | 29.8112 | 46.1194 | 74.5387 | 44.679 | 54.7045 | 62.1554 | 22.1 | 14.4776 | 21.6662 | 16.6526 | 20.5362 | 20.9113 | 29.8112 | 46.1194 | 74.5387 | 44.679 | 54.7045 | 50.5297 | 51.7738 | 52.906 | 53.944 | 54.9013 | 55.789 | 56.6159 | 57 | 58.1158 | 58.7999 | 59.4462 | 60.0585 | 60.64 | 61.1934 | 61.7211 | 62.2254 | 62.7081 | 63.1708 | 63.6151 | 64.0423 | 64.85 | 65.2325 | 65.6021 | 65.9594 | 66.3053 | 66.6405 | 66.9654
MHAIA |  | 48 | 48 | 48 | 48 | 48 | 48 | 48 | 48 | 48 | 48 | 48 | 48 | 48 | 48 | 15 | 15 | 15 | 15 | 15 | 15 | 15 | 15 | 15 | 15 | 15 | 15 | 15 | 15 | 15 | 15 | 15 | 15 | 15 | 15 | 15 | 15 | 15 | 15 | 15 | 15 | 15 | 15 | 15 | 15 | 15 | 15 | 15 | 15 | 15 | 15 | 15 | 15
THCm-1 |  |  | 0 | 0 | 0 | 0 | 0 | 0 | 0 | 0 | 0 | 0 | 0 | 0 | 0 | 0 | 0 | 0 | 0 | 0 | 0 | 0 | 0 | 0 | 0 | 0 | 0 | 0 | 0 | 0 | 0 | 0 | 0 | 0 | 0 | 0 | 0 | 0 | 0 | 0 | 0 | 0 | 0 | 0 | 0 | 0 | 0 | 0 | 0 | 0 | 0 | 0 | 0
HC |  | 0 | 0 | 0 | 0 | 0 | 0 | 0 | 0 | 0 | 0 | 26.5387 | 0 | 6.7045 | 14.1554 | 7.1 | 0 | 6.6662 | 1.6526 | 5.5362 | 5.9113 | 14.8112 | 31.1194 | 59.5387 | 29.679 | 39.7045 | 35.5297 | 36.7738 | 37.906 | 38.944 | 39.9013 | 40.789 | 41.6159 | 42 | 43.1158 | 43.7999 | 44.4462 | 45.0585 | 45.64 | 46.1934 | 46.7211 | 47.2254 | 47.7081 | 48.1708 | 48.6151 | 49.0423 | 49.85 | 50.2325 | 50.6021 | 50.9594 | 51.3053 | 51.6405 | 51.9654
HM |  | 8760 | 8760 | 8760 | 8760 | 8760 | 8760 | 8760 | 8760 | 8760 | 8760 | 8760 | 8760 | 8760 | 8760 | 8760 | 8760 | 8760 | 8760 | 8760 | 8760 | 8760 | 8760 | 8760 | 8760 | 8760 | 8760 | 8760 | 8760 | 8760 | 8760 | 8760 | 8760 | 8760 | 8760 | 8760 | 8760 | 8760 | 8760 | 8760 | 8760 | 8760 | 8760 | 8760 | 8760 | 8760 | 8760 | 8760 | 8760 | 8760 | 8760 | 8760 | 8760
TRM |  | 1873.77 | 2229.18 | 2291.18 | 2864.79 | 2778.21 | 2389.75 | 2284.22 | 2238.79 | 2014.76 | 2243.59 | 2044.23 | 1913.98 | 1942.7 | 2000 | 2000 | 2000 | 2000 | 2000 | 2000 | 2000 | 2000 | 2000 | 2000 | 2000 | 2000 | 2000 | 2000 | 2000 | 2000 | 2000 | 2000 | 2001 | 2002 | 2003 | 2004 | 2005 | 2006 | 2007 | 2008 | 2009 | 2010 | 2011 | 2012 | 2013 | 2014 | 2015 | 2016 | 2017 | 2018 | 2019 | 2020 | 2021
IPP |  | 12.71% | 11.04% | 6.931% | 9.28% | 5.724% | 4.64% | 2.068% | 5.541% | 1.272% | 8.996% | -2.183% | 4.372% | 5.2% | 3% | 3% | 3% | 3% | 3% | 3% | 3% | 3% | 3% | 3% | 3% | 3% | 3% | 3% | 3% | 3% | 3% | 3% | 3% | 3% | 3% | 3% | 3% | 3% | 3% | 3% | 3% | 3% | 3% | 3% | 3% | 3% | 3% | 3% | 3% | 3% | 3% | 3% | 3%
IPC |  | 9.232% | 8.75% | 7.644% | 6.991% | 6.491% | 5.498% | 4.854% | 4.48% | 5.695% | 7.67% | 2% | 3.176% | 3.734% | 3.2% | 3.2% | 3.2% | 3.2% | 3.2% | 3.2% | 3.2% | 3.2% | 3.2% | 3.2% | 3.2% | 3.2% | 3.2% | 3.2% | 3.2% | 3.2% | 3.2% | 3.2% | 3.2% | 3.2% | 3.2% | 3.2% | 3.2% | 3.2% | 3.2% | 3.2% | 3.2% | 3.2% | 3.2% | 3.2% | 3.2% | 3.2% | 3.2% | 3.2% | 3.2% | 3.2% | 3.2% | 3.2% | 3.2%
Factor acumulado de IPP |  | 1 | 1.1104 | 1.1873 | 1.2975 | 1.3718 | 1.4355 | 1.4651 | 1.5463 | 1.566 | 1.7069 | 1.6696 | 1.7426 | 1.8332 | 1.8882 | 1.9449 | 2.0032 | 2.0633 | 2.1252 | 2.189 | 2.2546 | 2.3223 | 2.3919 | 2.4637 | 2.5376 | 2.6137 | 2.6921 | 2.7729 | 2.8561 | 2.9418 | 3.03 | 3.1209 | 3.2146 | 3.311 | 3.4103 | 3.5126 | 3.618 | 3.7265 | 3.8383 | 3.9535 | 4.0721 | 4.1943 | 4.3201 | 4.4497 | 4.5832 | 4.7207 | 4.8623 | 5.0082 | 5.1584 | 5.3132 | 5.4726 | 5.6367 | 5.8058
OPEX
Costos operacionales |  |  | 69948760.1776 | 82406254.639 | 98206189.161 | 119125853.7254 | 113768323.5716 | 102615389.2995 | 110038110.9449 | 98222351.5871 | 101284408.1679 | 108647948.6213 | 99808534.0846 | 103399072.2201 | 120015915.5943 | 125297418.5346 | 132928031.3234 | 141023348.431 | 149611670.3504 | 158723021.0748 | 168389253.0582 | 178644158.5695 | 189523587.8264 | 201065574.325 | 213310467.8014 | 226301075.2905 | 240082810.7757 | 254703853.9519 | 270215318.6576 | 286671431.5638 | 304129721.7461 | 322651221.8004 | 342300681.2081 | 363146792.6936 | 385262432.3687 | 408724914.4999 | 433616261.793 | 460023492.1362 | 488038922.8073 | 517760493.2062 | 549292107.2425 | 582743996.5736 | 618233105.9649 | 655883502.1181 | 695826807.3971 | 738202659.9676 | 783159201.9597 | 830853597.359 | 0 | 0 | 0 | 0 | 0
Gastos de administración |  |  | 163213773.7478 | 192281260.8244 | 229147774.7089 | 277960325.3593 | 265459421.667 | 239435908.3655 | 256755592.2049 | 229185487.0365 | 236330285.7251 | 253511880.1164 | 232886579.5306 | 241264501.847 | 280037136.3867 | 292360643.2475 | 310165406.4213 | 329054479.6723 | 349093897.4844 | 370353715.8412 | 392908257.1359 | 416836369.9955 | 442221704.9282 | 469153006.7583 | 497724424.8699 | 528035842.3445 | 560193225.1433 | 594308992.5545 | 630502410.2011 | 668900006.9823 | 709636017.4075 | 752852850.8677 | 798701589.4855 | 847342516.2852 | 898945675.5269 | 953691467.1665 | 1011771277.517 | 1073388148.3177 | 1138757486.5503 | 1208107817.4812 | 1281681583.5658 | 1359735992.005 | 1442543913.9181 | 1530394838.2757 | 1623595883.9267 | 1722472873.2578 | 1827371471.2392 | 1938658393.8377 | 0 | 0 | 0 | 0 | 0
Costos variables (mantenimiento) |  |  | 2098462805.3293 | 2472187639.1703 | 2946185674.8287 | 3573775611.7622 | 3413049707.1474 | 3078461678.9846 | 3301143328.3481 | 2946670547.6121 | 3038532245.0367 | 3259438458.6389 | 2994256022.5365 | 3101972166.6041 | 3600477467.8285 | 3758922556.0393 | 3987840939.7021 | 4230700452.93 | 4488350110.5134 | 4761690632.2437 | 5051677591.7473 | 5359324757.0848 | 5685707634.7912 | 6031967229.75 | 6399314034.0418 | 6789032258.7149 | 7202484323.2707 | 7641115618.5579 | 8106459559.728 | 8600142946.9155 | 9123891652.3826 | 9679536654.0127 | 10269020436.2421 | 10894403780.8092 | 11557872971.0605 | 12261747434.9981 | 13008487853.7895 | 13800704764.0853 | 14641167684.2181 | 15532814796.1869 | 16478763217.2747 | 17482319897.2067 | 18546993178.9466 | 19676505063.5445 | 20874804221.9143 | 22146079799.0289 | 23494776058.7898 | 24925607920.7701 | 0 | 0 | 0 | 0 | 0
Gastos fijos
Egresos |  |  | 2331625339.2548 | 2746875154.6336 | 3273539638.6986 | 3970861790.8469 | 3792277452.386 | 3420512976.6495 | 3667937031.4979 | 3274078386.2357 | 3376146938.9296 | 3621598287.3766 | 3326951136.1517 | 3446635740.6712 | 4000530519.8095 | 4176580617.8215 | 4430934377.4468 | 4700778281.0333 | 4987055678.3483 | 5290767369.1597 | 5612975101.9415 | 5954805285.6497 | 6317452927.5458 | 6702185810.8333 | 7110348926.7131 | 7543369176.3499 | 8002760359.1896 | 8490128465.0643 | 9007177288.5867 | 9555714385.4616 | 10137657391.5362 | 10755040726.6808 | 11410022706.9357 | 12104893089.788 | 12842081078.9561 | 13624163816.6646 | 14453875393.0994 | 15334116404.5392 | 16267964093.5756 | 17258683106.8744 | 18309736908.083 | 19424799885.7853 | 20607770198.8296 | 21862783403.9383 | 23194226913.2382 | 24606755332.2544 | 26105306731.9886 | 27695119911.9668 | 0 | 0 | 0 | 0 | 0
Inversión |  | 1999 0: 70762018612.8587; 2000 1: 16170672.84; 2013 14: 14730262000
Avalúo catastral del año 2012 | m°2 | 1999 0: $/M°2 año 2012; 2000 1: Valor Avaluo 2012
Área del patio SVC (m°2) | 2520.7 | 1999 0: 10935; 2000 1: 27563854.5
Área del edificio de sala de control SVC (m°2) | 378 | 1999 0: 451716.3942; 2000 1: 170748797
Avalúo total (patio más edificio) |  | 2000 1: 198312651.5
| Vía en concreto | 1999 0: 2069.01; 2000 1: 5600; 2001 2: 11586456; 2002 3: 2069.01; 2003 4: 200000; 2004 5: 413802000; 2005 6: 425388456
| Andenes | 1999 0: 308.14; 2000 1: 5600; 2001 2: 1725584; 2002 3: 308.14; 2003 4: 50000; 2004 5: 15407000; 2005 6: 17132584
| Bordillos en vía (580,39*$40,000) | 2004 5: 23215600; 2005 6: 23215600
| Cerramiento de malla eslabonada (148,66*$170,000) | 2004 5: 25272200; 2005 6: 25272200
| Puertas de acceso a patios doble hoja (son 2) | 2004 5: 8000000; 2005 6: 8000000
2.3 | Terrenos
| Zonas verdes | 1999 0: 266.7; 2000 1: 5600; 2001 2: 1493520; 2005 6: 1493520
| Subtotal del patio eléctrico de 115 kv | 1999 0: 9443.92; 2001 2: 52885952; 2002 3: 9177; 2004 5: 1308744273; 2005 6: 1361630225
| Total de patios eléctricos de 500 y 110kV | 1999 0: 76144.53; 2001 2: 426409368; 2002 3: 57185; 2004 5: 8281427086; 2005 6: 8707836454
III | RESTO DEL LOTE 1
3.1 | Construcciones o edificaciones para el servicio
ED 06 | Edificio de control y oficinas (2 pisos) | 1999 0: 826.44; 2000 1: 5600; 2001 2: 4628064; 2002 3: 1652.88; 2003 4: 712000; 2004 5: 1176850560; 2005 6: 1181478624
3.2 | Otras construcciones o edificios
ED 01 | Portería | 1999 0: 11.22; 2000 1: 5600; 2001 2: 62832; 2002 3: 11.22; 2003 4: 1042823; 2004 5: 11700478; 2005 6: 11763310
ED 07 | Bodega de repuestos | 1999 0: 236.52; 2000 1: 5600; 2001 2: 1324512; 2002 3: 236.52; 2003 4: 633619; 2004 5: 149863678; 2005 6: 151188190
ED 08 | Planta diesel auxiliar | 1999 0: 32.99; 2000 1: 5600; 2001 2: 184744; 2002 3: 32.99; 2003 4: 362458; 2004 5: 11957487; 2005 6: 12142231
ED 09 | Biblioteca y oficinas | 1999 0: 157.48; 2000 1: 5600; 2001 2: 881888; 2002 3: 157.48; 2003 4: 479994; 2004 5: 75589424; 2005 6: 76471312
ED 10 | Base militar (casa prefabricada) | 1999 0: 177.71; 2000 1: 5600; 2001 2: 995176; 2002 3: 177.71; 2003 4: 182844; 2004 5: 32493173; 2005 6: 33488349
ED 11 | Planta de tratamiento de aguas (bombas) | 1999 0: 31.62; 2000 1: 5600; 2001 2: 177072; 2002 3: 31.62; 2003 4: 946282; 2004 5: 29921435; 2005 6: 30098507
ED 13 | Edificación para reciclaje y basuras (nueva) | 1999 0: 6.36; 2000 1: 5600; 2001 2: 35616; 2002 3: 6.36; 2003 4: 801998; 2004 5: 5100708; 2005 6: 5136324
| Garitas: 3 * $665,800 | 2004 5: 1997400; 2005 6: 1997400
3.3 | Obras civiles
OC 05 | Depósito de material pétreo de planta de agua | 1999 0: 19.16; 2000 1: 5600; 2001 2: 107296; 2002 3: 19.16; 2003 4: 531845; 2004 5: 10190142; 2005 6: 10297438
OC 06 | Tanque elevado para agua | 1999 0: 3.35; 2000 1: 5600; 2001 2: 18760; 2002 3: 3.35; 2003 4: 1064569; 2004 5: 3566305; 2005 6: 3585065
OC 07 | Base para tanque de ACPM | 1999 0: 14.24; 2000 1: 5600; 2001 2: 79744; 2002 3: 14.24; 2003 4: 86990; 2004 5: 1238743; 2005 6: 1318487
| Escaleras | 1999 0: 20.9; 2000 1: 5600; 2001 2: 117040; 2002 3: 20.9; 2003 4: 280852; 2004 5: 5869807; 2005 6: 5986847
| Vía en concreto | 1999 0: 2904.94; 2000 1: 5600; 2001 2: 16267664; 2002 3: 2904.94; 2003 4: 200000; 2004 5: 580988000; 2005 6: 597255664
| Andenes | 1999 0: 671.51; 2000 1: 5600; 2001 2: 3760456; 2002 3: 671.51; 2003 4: 50000; 2004 5: 33575500; 2005 6: 37335956
| Parqueadero descubierto | 1999 0: 117.22; 2000 1: 5600; 2001 2: 656432; 2002 3: 117.22; 2003 4: 200000; 2004 5: 23444000; 2005 6: 24100432
| Canal: 180.90 ml * $300,000 | 2004 5: 54270000; 2005 6: 54270000
| Cuneta: 20,93 ml * $70,000 | 2004 5: 1465100; 2005 6: 1465100
| Bordillos en vía: 675,22 ml * $40,000 | 2004 5: 27008800; 2005 6: 27008800
| Puertas de acceso a la subestación: (2 hojas) | 2004 5: 4000000; 2005 6: 4000000
| Cerramiento de malla eslabonada: 1,727.12*$170,000 | 2004 5: 293610400; 2005 6: 293610400
| Cerca de alambre de púas: 559,57 m * $70,000 | 2004 5: 39169900; 2005 6: 39169900
3.4 | Terreno
| Zona Verde | 1999 0: 51785.64; 2000 1: 5600; 2001 2: 289999584; 2005 6: 289999584
| Total del resto del lote 1 | 1999 0: 57017.3; 2001 2: 319296880; 2002 3: 6058; 2004 5: 2573871041; 2005 6: 2893167921
| Total del lote 1 | 1999 0: 133161.83; 2001 2: 745706248; 2002 3: 63243.09; 2004 5: 10855298127; 2005 6: 11601004375
Note on E4: Se supone que el predio hace parte de los activos de la CIA.
Note on A5: ÁLVARO PÉREZ GELVES: VRN Valor de reposición a nuevo
Note on O5: ÁLVARO PÉREZ GELVES: VRN según CREG011 Vida útil 30 años
Note on A33: OPERACIÓN y MANTENIMIENTO

## _@RISKFitInformation (hidden)
Created By Version | 6.1.2
Required Version | 5.0.0
Recommended Version | 5.0.0
Modified By Version | 6.1.2
Count | 2
GUID | Name | Range | CRC | Options | Comp. Graph Serialization | PP Graph Serialization | QQ Graph Serialization | Unsued | Fixed Params | Bootstrap Options | BootstrapParamGraphSerialization | BatchFit Options | BootstrapGOFGraphSerialization | FitSelector
FIT_36F74_F2C76 | Conjunto 1 | #VALUE! | 0 | F1 0 0 -1E+300 1E+300 1 0 0 0 0 1 23 BetaGeneral Binomial Expon ExtValue ExtValueMin Gamma Geomet IntUniform InvGauss Laplace Levy Logistic LogLogistic Lognorm NegBin Normal Pareto Pearson5 Pearson6 Poisson Triang Uniform Weibull 0 1 -1 1 0 1 0 0 0 | GF1_rK0qDwEADADAAQwjACYANACIAJwAnQCpALUAmgG8AbYBKgD//wAAAAAAAQQAAAAAAAAAAAEmQ29tcGFyYWNpw7NuIGRlIGFqdXN0ZSBwYXJhIENvbmp1bnRvIDEBKFJpc2tFeHBvbigwLDAwNDc3OTE7Umlza1NoaWZ0KDAsOTkxMDI5KSkBARAAAgABClN0YXRpc3RpY3MDAQEA/wEBAQEBAAEBAQACAAEBAQEBAAEBAQACAArUAAHkAADyAAAHAQAcAQAxAQBGAQBbAQBwAQCFAQAOAAdFbnRyYWRhAAAlAQIADAAFRXhwb24AAS8BAgATAAxVbnVzZWQgQ3VydmUAAk8BAgATAAxVbnVzZWQgQ3VydmUAA4wBAgATAAxVbnVzZWQgQ3VydmUABEwBAgATAAxVbnVzZWQgQ3VydmUABTkBAgATAAxVbnVzZWQgQ3VydmUABk4BAgATAAxVbnVzZWQgQ3VydmUAByMBAgATAAxVbnVzZWQgQ3VydmUACCkBAgATAAxVbnVzZWQgQ3VydmUACWABAgCiAawBAQECAZqZmZmZmak/AABmZmZmZmbuPwAABQABAQEAAQEBAA== |  |  |  | 0 8 | F1 0 1000 .95 |  |  |  | 4 | TRUE
FIT_AE6D0_8C8CD | Conjunto 2 | #VALUE! | 0 | F1 0 0 -1E+300 1E+300 1 0 0 0 0 1 23 BetaGeneral Binomial Expon ExtValue ExtValueMin Gamma Geomet IntUniform InvGauss Laplace Levy Logistic LogLogistic Lognorm NegBin Normal Pareto Pearson5 Pearson6 Poisson Triang Uniform Weibull 0 1 -1 1 0 1 0 0 0 | GF1_rK0qDwEADADAAQwjACYANACIAJwAnQCpALUAmgG8AbYBKgD//wAAAAAAAQQAAAAAAAAAAAEmQ29tcGFyYWNpw7NuIGRlIGFqdXN0ZSBwYXJhIENvbmp1bnRvIDIBKFJpc2tFeHBvbigwLDAwNDcwODc7Umlza1NoaWZ0KDAsOTkxMDYzKSkBARAAAgABClN0YXRpc3RpY3MDAQEA/wEBAQEBAAEBAQACAAEBAQEBAAEBAQACAArUAAHkAADyAAAHAQAcAQAxAQBGAQBbAQBwAQCFAQAOAAdFbnRyYWRhAAAlAQIADAAFRXhwb24AAS8BAgATAAxVbnVzZWQgQ3VydmUAAk8BAgATAAxVbnVzZWQgQ3VydmUAA4wBAgATAAxVbnVzZWQgQ3VydmUABEwBAgATAAxVbnVzZWQgQ3VydmUABTkBAgATAAxVbnVzZWQgQ3VydmUABk4BAgATAAxVbnVzZWQgQ3VydmUAByMBAgATAAxVbnVzZWQgQ3VydmUACCkBAgATAAxVbnVzZWQgQ3VydmUACWABAgCiAawBAQECAZqZmZmZmak/AABmZmZmZmbuPwAABQABAQEAAQEBAA== |  |  |  | 0 8 | F1 0 1000 .95 |  |  |  | 4 | TRUE

## Financiacion REFURBISHMENT
FINANCIACIÓN A
DATOS DEL PRÉSTAMO
| Año 1999 | Año 2014
Valor de inversion | 58938086235.6 | 13993748900
Monto requerido para el proyecto | 41256660364.92 | 9795624230 |  | ESTRUCTURA DE K
Tasa de interés (EA) | 6.12% | 4.3% |  | 70% | % DEUDA
Plazo | 30 | 16 |  | 30% | % EQUITY
Períodos de gracia | 0 | 0
Período del crédito | 30 | 17
Estudio-Comisión-Apertura | 1% | 1%
Forma de pago | Anual | Anual
Impuesto de renta | 33% | 33% | [13 empty] | 67682569.2312
AÑO | 1999 | 2000 | 2001 | 2002 | 2003 | 2004 | 2005 | 2006 | 2007 | 2008 | 2009 | 2010 | 2011 | 2012 | 2013 | 2014 | 2015 | 2016 | 2017 | 2018 | 2019 | 2020 | 2021 | 2022 | 2023 | 2024 | 2025 | 2026 | 2027 | 2028 | 2029 | 2030 | 2031 | 2032 | 2033 | 2034 | 2035 | 2036 | 2037 | 2038 | 2039 | 2040 | 2041 | 2042 | 2043
TABLA DE AMORTIZACIÓN | [15 empty] | 1 | 2 | 3 | 4 | 5 | 6 | 7 | 8 | 9 | 10 | 11 | 12 | 13 | 14 | 15 | 16 | 17 | 18 | 19 | 20 | 21 | 22 | 23 | 24 | 25 | 26 | 27 | 28 | 29 | 30
SEMESTRES | 0 | 1 | 2 | 3 | 4 | 5 | 6 | 7 | 8 | 9 | 10 | 11 | 12 | 13 | 14 | 1: 15; 2: 16; 3: 17; 4: 18; 5: 19; 6: 20; 7: 21; 8: 22; 9: 23; 10: 24; 11: 25; 12: 26; 13: 27; 14: 28; 15: 29; 16: 30
Cuota del crédito 1 | 0 | 3035837465.3039 | 3035837465.3039 | 3035837465.3039 | 3035837465.3039 | 3035837465.3039 | 3035837465.3039 | 3035837465.3039 | 3035837465.3039 | 3035837465.3039 | 3035837465.3039 | 3035837465.3039 | 3035837465.3039 | 3035837465.3039 | 3035837465.3039 | 1: 3035837465.3039; 2: 3035837465.3039; 3: 3035837465.3039; 4: 3035837465.3039; 5: 3035837465.3039; 6: 3035837465.3039; 7: 3035837465.3039; 8: 3035837465.3039; 9: 3035837465.3039; 10: 3035837465.3039; 11: 3035837465.3039; 12: 3035837465.3039; 13: 3035837465.3039; 14: 3035837465.3039; 15: 3035837465.3039; 16: 3035837465.3039
Cuota del crédito 2 | [15 empty] | 1: 859370723.7241; 2: 859370723.7241; 3: 859370723.7241; 4: 859370723.7241; 5: 859370723.7241; 6: 859370723.7241; 7: 859370723.7241; 8: 859370723.7241; 9: 859370723.7241; 10: 859370723.7241; 11: 859370723.7241; 12: 859370723.7241; 13: 859370723.7241; 14: 859370723.7241; 15: 859370723.7241; 16: 859370723.7241
Interés del crédito 1 | 0 | 2524907614.3331 | 2493638707.4537 | 2460456143.4733 | 2425242806.5772 | 2387874413.4631 | 2348219074.6905 | 2306136829.185 | 2261479150.2545 | 2214088421.3734 | 2163797379.8849 | 2110428526.6573 | 2053793499.6121 | 1993692408.9117 | 1929913131.4605 | 1: 1862230562.2293; 2: 1790405819.7612; 3: 1714185403.0539; 4: 1633300296.8442; 5: 1547465022.1345; 6: 1456376628.6125; 7: 1359713625.407; 8: 1257134846.4053; 9: 1148278246.1288; 10: 1032759621.9152; 11: 910171257.8998; 12: 780080486.0067; 13: 642028158.8737; 14: 495527029.3202; 15: 340060030.638; 16: 175078451.6364
Interés del crédito 2 | [15 empty] | 1: 421211841.89; 2: 402371009.9711; 3: 382720022.2798; 4: 362224042.1176; 5: 340846734.8086; 6: 318550203.2852; 7: 295294920.9063; 8: 271039661.3852; 9: 245741425.7046; 10: 219355365.8898; 11: 191834705.5029; 12: 163130656.7194; 13: 133192333.8382; 14: 101966663.0731; 15: 69398288.4651; 16: 35429473.7489; 17: -8.2016e-08
Abono del crédito 1 | 0 | 510929850.9708 | 542198757.8502 | 575381321.8307 | 610594658.7267 | 647963051.8408 | 687618390.6134 | 729700636.119 | 774358315.0494 | 821749043.9305 | 872040085.419 | 925408938.6467 | 982043965.6918 | 1042145056.3922 | 1105924333.8434 | 1: 1173606903.0746; 2: 1245431645.5428; 3: 1321652062.25; 4: 1402537168.4597; 5: 1488372443.1694; 6: 1579460836.6914; 7: 1676123839.8969; 8: 1778702618.8986; 9: 1887559219.1752; 10: 2003077843.3887; 11: 2125666207.4041; 12: 2255756979.2972; 13: 2393809306.4302; 14: 2540310435.9837; 15: 2695777434.6659; 16: 2860759013.6675
Abono del crédito 2 | [15 empty] | 1: 438158881.8341; 2: 456999713.753; 3: 476650701.4443; 4: 497146681.6065; 5: 518523988.9155; 6: 540820520.4389; 7: 564075802.8178; 8: 588331062.3389; 9: 613629298.0195; 10: 640015357.8343; 11: 667536018.2212; 12: 696240067.0047; 13: 726178389.8859; 14: 757404060.651; 15: 789972435.259; 16: 823941249.9752
Saldo del crédito 1 | 41256660364.92 | 40745730513.9492 | 40203531756.099 | 39628150434.2683 | 39017555775.5416 | 38369592723.7009 | 37681974333.0874 | 36952273696.9685 | 36177915381.919 | 35356166337.9886 | 34484126252.5695 | 33558717313.9229 | 32576673348.2311 | 31534528291.8389 | 30428603957.9955 | 1: 29254997054.9209; 2: 28009565409.3782; 3: 26687913347.1282; 4: 25285376178.6685; 5: 23797003735.4991; 6: 22217542898.8078; 7: 20541419058.9109; 8: 18762716440.0123; 9: 16875157220.8372; 10: 14872079377.4485; 11: 12746413170.0444; 12: 10490656190.7472; 13: 8096846884.317; 14: 5556536448.3333; 15: 2860759013.6674; 16: -4.9114e-05
Saldo del crédito 2 | [14 empty] | 9795624230 | 1: 9357465348.1659; 2: 8900465634.4129; 3: 8423814932.9686; 4: 7926668251.3621; 5: 7408144262.4466; 6: 6867323742.0077; 7: 6303247939.1899; 8: 5714916876.851; 9: 5101287578.8315; 10: 4461272220.9971; 11: 3793736202.7759; 12: 3097496135.7712; 13: 2371317745.8852; 14: 1613913685.2342; 15: 823941249.9752; 16: -1.9073e-06; 17: -1.9894e-06
Flujo bruto de caja | -41256660364.92 | 3035837465.3039 | 3035837465.3039 | 3035837465.3039 | 3035837465.3039 | 3035837465.3039 | 3035837465.3039 | 3035837465.3039 | 3035837465.3039 | 3035837465.3039 | 3035837465.3039 | 3035837465.3039 | 3035837465.3039 | 3035837465.3039 | 3035837465.3039 | 1: 3895208189.028; 2: 3895208189.028; 3: 3895208189.028; 4: 3895208189.028; 5: 3895208189.028; 6: 3895208189.028; 7: 3895208189.028; 8: 3895208189.028; 9: 3895208189.028; 10: 3895208189.028; 11: 3895208189.028; 12: 3895208189.028; 13: 3895208189.028; 14: 3895208189.028; 15: 3895208189.028; 16: 3895208189.028; 17: 0
Comisión de apertura | 412566603.6492 | [13 empty] | 97956242.3 | bar: 1
Beneficio tributario | 0 | -969366491.9342 | -822900773.4597 | -811950527.3462 | -800330126.1705 | -787998556.4428 | -774912294.6479 | -761025153.631 | -746288119.584 | -730649179.0532 | -714053135.362 | -696441413.7969 | -677751854.872 | -657918494.9409 | -636871333.382 | -646861645.4947 | -590833920.5212 | -565681183.0078 | -538989097.9586 | -510663457.3044 | -480604287.4421 | -448705496.3843 | -414854499.3138 | -378931821.2225 | -340810675.232 | -300356515.1069 | -257426560.3822 | -211869292.4283 | -163523919.6757 | -112219810.1105 | -57775889.04 | 0 | 0 | 0 | 0 | 0 | 0 | 0 | 0 | 0 | 0 | 0 | 0 | 0 | 0
Flujo anual de caja | -40844093761.2708 | 2066470973.3698 | 2212936691.8442 | 2223886937.9577 | 2235507339.1334 | 2247838908.8611 | 2260925170.6561 | 2274812311.6729 | 2289549345.7199 | 2305188286.2507 | 2321784329.9419 | 2339396051.507 | 2358085610.4319 | 2377918970.363 | 2496922374.2219 | 3248346543.5333 | 3304374268.5068 | 3329527006.0202 | 3356219091.0694 | 3384544731.7236 | 3414603901.5859 | 3446502692.6437 | 3480353689.7143 | 3516276367.8055 | 3554397513.796 | 3594851673.9211 | 3637781628.6458 | 3683338896.5997 | 3731684269.3523 | 3782988378.9175 | 3837432299.988 | 0 | 0 | 0 | 0 | 0 | 0 | 0 | 0 | 0 | 0 | 0 | 0 | 0 | 0
Costo efectivo anual despues de impuestos | 5.126% | E.A
FLUJO DE CAJA DE FINANCIACIÓN
AÑOS | 0 | 1 | 2 | 3 | 4 | 5 | 6 | 7 | 8 | 9 | 10 | 11 | 12 | 13 | 14 | 15 | 16 | 17 | 18 | 19 | 20 | 21 | 22 | 23 | 24 | 25 | 26 | 27 | 28 | 29 | 30 | 31 | 32 | 33 | 34 | 35 | 36 | 37 | 38 | 39 | 40 | 41 | 42 | 43 | 44
Flujo de caja de financiación | 40844093761.2708 | -2066470973.3698 | -2212936691.8442 | -2223886937.9577 | -2235507339.1334 | -2247838908.8611 | -2260925170.6561 | -2274812311.6729 | -2289549345.7199 | -2305188286.2507 | -2321784329.9419 | -2339396051.507 | -2358085610.4319 | -2377918970.363 | -2496922374.2219 | -3248346543.5333 | -3304374268.5068 | -3329527006.0202 | -3356219091.0694 | -3384544731.7236 | -3414603901.5859 | -3446502692.6437 | -3480353689.7143 | -3516276367.8055 | -3554397513.796 | -3594851673.9211 | -3637781628.6458 | -3683338896.5997 | -3731684269.3523 | -3782988378.9175 | -3837432299.988 | 0 | 0 | 0 | 0 | 0 | 0 | 0 | 0 | 0 | 0 | 0 | 0 | 0 | 0
Note on Q17: Desde este año comienza el credito para el nuevo reemplazo.

## Dep y Dif REFURBISHMENT
Depreciación Inversión 1
| Plazo (años) | Porcentaje | Valor | Salvamento | Utilidad/Pérdida | Impuesto del 33% | Valor de liquidación
Edificio | 30 | 100% | 170748797 | 0 | 0 | 0 | 0
Equipos de subestación eléctrica | 30 | 100% | 42917543357.4657 | 0 | 0 | 0 | 0
Terreno |  |  | 27563854.5 | 35833010.85 | 0 | 0 | 35833010.85
Capital de trabajo |  |  |  | 0 | 0 | 0 | 0
[6 empty] | SUMA | 35833010.85
DEPRECIACION LINEA RECTA | 1999 | 2000 | 2001 | 2002 | 2003 | 2004 | 2005 | 2006 | 2007 | 2008 | 2009 | 2010 | 2011 | 2012 | 2013 | 2014 | 2015 | 2016 | 2017 | 2018 | 2019 | 2020 | 2021 | 2022 | 2023 | 2024 | 2025 | 2026 | 2027 | 2028 | 2029 | 2030
|  | 0 | 1 | 2 | 3 | 4 | 5 | 6 | 7 | 8 | 9 | 10 | 11 | 12 | 13 | 14 | 15 | 16 | 17 | 18 | 19 | 20 | 21 | 22 | 23 | 24 | 25 | 26 | 27 | 28 | 29 | 30
Equipos de subestación eléctrica |  | 1430584778.5822 | 1430584778.5822 | 1430584778.5822 | 1430584778.5822 | 1430584778.5822 | 1430584778.5822 | 1430584778.5822 | 1430584778.5822 | 1430584778.5822 | 1430584778.5822 | 1430584778.5822 | 1430584778.5822 | 1430584778.5822 | 1430584778.5822 | 1430584778.5822 | 1430584778.5822 | 1430584778.5822 | 1430584778.5822 | 1430584778.5822 | 1430584778.5822 | 1430584778.5822 | 1430584778.5822 | 1430584778.5822 | 1430584778.5822 | 1430584778.5822 | 1430584778.5822 | 1430584778.5822 | 1430584778.5822 | 1430584778.5822 | 1430584778.5822 | 1430584778.5822
Depreciación acumulada |  |  | 1430584778.5822 | 2861169557.1644 | 4291754335.7466 | 5722339114.3288 | 7152923892.9109 | 8583508671.4931 | 10014093450.0753 | 11444678228.6575 | 12875263007.2397 | 14305847785.8219 | 15736432564.4041 | 17167017342.9863 | 18597602121.5685 | 20028186900.1507 | 21458771678.7328 | 22889356457.315 | 24319941235.8972 | 25750526014.4794 | 27181110793.0616 | 28611695571.6438 | 30042280350.226 | 31472865128.8082 | 32903449907.3903 | 34334034685.9725 | 35764619464.5547 | 37195204243.1369 | 38625789021.7191 | 40056373800.3013 | 41486958578.8835 | 42917543357.4657
Valor en libros |  | 42917543357.4657 | 41486958578.8835 | 40056373800.3013 | 38625789021.7191 | 37195204243.1369 | 35764619464.5547 | 34334034685.9725 | 32903449907.3903 | 31472865128.8082 | 30042280350.226 | 28611695571.6438 | 27181110793.0616 | 25750526014.4794 | 24319941235.8972 | 22889356457.315 | 21458771678.7328 | 20028186900.1507 | 18597602121.5685 | 17167017342.9863 | 15736432564.4041 | 14305847785.8219 | 12875263007.2397 | 11444678228.6575 | 10014093450.0753 | 8583508671.4931 | 7152923892.9109 | 5722339114.3288 | 4291754335.7466 | 2861169557.1644 | 1430584778.5822 | 3.8147e-06
| año | 0 | 1 | 2 | 3 | 4 | 5 | 6 | 7 | 8 | 9 | 10 | 11 | 12 | 13 | 14 | 15 | 16 | 17 | 18 | 19 | 20 | 21 | 22 | 23 | 24 | 25 | 26 | 27 | 28 | 29 | 30
Inersión en capital de trabajo | 5% |  | 615460231.5179 | 725034711.081 | 863997892.7922 | 1047978887.0786 | 1000901555.3256 | 902861497.1892 | 968157135.8636 | 864285942.9968 | 891245471.2397 | 955869541.8488 | 878153984.8976 | 926705955.7601 | 1000329269.3181 | 1057853905.922 | 1122260381.6556 | 1190588673.293 | 1263077602.1917 | 1339980533.3786 | 1421566261.2416 | 1508119949.1597 | 1599944126.3554 | 1697359745.4557 | 1800707304.4569 | 1910348037.0175 | 2026665175.2379 | 2150065289.3446 | 2280979708.9582 | 2419866030.918 | 2567209718.9311 | 2723525800.6396
Margen de capital de trabajo |  |  | 615460231.5179 | 109574479.5631 | 138963181.7112 | 183980994.2864 | -47077331.753 | -98040058.1364 | 65295638.6745 | -103871192.8668 | 26959528.2429 | 64624070.6091 | -77715556.9512 | 48551970.8625 | 73623313.558 | 57524636.6039 | 64406475.7336 | 68328291.6374 | 72488928.8987 | 76902931.1869 | 81585727.863 | 86553687.918 | 91824177.1957 | 97415619.1003 | 103347559.0013 | 109640732.5605 | 116317138.2205 | 123400114.1066 | 130914419.6136 | 138886321.9599 | 147343688.0131 | 156316081.7085
Depreciación Inversión 2
| Plazo (años) | 0: Porcentaje; 1: Valor; 2: Salvamento; 3: Utilidad/Pérdida; 4: Impuesto del 33%; 5: Valor de liquidación
Edificio | 30 | 0: 100%; 1: 0; 2: 0; 3: 0; 4: 0; 5: 0
Equipos de subestación eléctrica | 17 | 0: 100%; 1: 13993748900; 2: 0; 3: 0; 4: 0; 5: 0
Terreno |  | 1: 0; 2: 0; 3: 0; 4: 0; 5: 0
Capital de trabajo |  | 2: 0; 3: 0; 4: 0; 5: 0
[6 empty] | SUMA | 0
DEPRECIACION LINEA RECTA | 2013 | 0: 2014; 1: 2015; 2: 2016; 3: 2017; 4: 2018; 5: 2019; 6: 2020; 7: 2021; 8: 2022; 9: 2023; 10: 2024; 11: 2025; 12: 2026; 13: 2027; 14: 2028; 15: 2029; 16: 2030
|  | 14 | 15 | 16 | 17 | 18 | 19 | 20 | 21 | 22 | 23 | 24 | 25 | 26 | 27 | 28 | 29 | 30
Equipos de subestación eléctrica |  | 823161700 | 823161700 | 823161700 | 823161700 | 823161700 | 823161700 | 823161700 | 823161700 | 823161700 | 823161700 | 823161700 | 823161700 | 823161700 | 823161700 | 823161700 | 823161700 | 823161700
Depreciación acumulada |  | 823161700 | 1646323400 | 2469485100 | 3292646800 | 4115808500 | 4938970200 | 5762131900 | 6585293600 | 7408455300 | 8231617000 | 9054778700 | 9877940400 | 10701102100 | 11524263800 | 12347425500 | 13170587200 | 13993748900
Valor en libros | 13993748900 | 13170587200 | 12347425500 | 11524263800 | 10701102100 | 9877940400 | 9054778700 | 8231617000 | 7408455300 | 6585293600 | 5762131900 | 4938970200 | 4115808500 | 3292646800 | 2469485100 | 1646323400 | 823161700 | 0
| año | 0 | 1 | 2 | 3 | 4 | 5 | 6 | 7 | 8 | 9 | 10 | 11 | 12 | 13 | 14 | 15 | 16 | 17 | 18 | 19 | 20 | 21 | 22 | 23 | 24 | 25 | 26 | 27 | 28 | 29
Inersión en capital de trabajo | 5% |  | 0.055519 | 0.059367 | 0.064877 | 0.06859 | 0.071773 | 0.073257 | 0.077317 | 0.0783 | 0.085344 | 0.08348 | 0.08713 | 0.091661 | 0.094411 | 0.097243 | 0.10016 | 0.10316 | 2889360668.0385 | 3065293987.5386 | 3251940726.3502 | 3449953302.2746 | 3660023864.4149 | 3882886712.7825 | 4119320865.2564 | 4370152780.8694 | 4636259248.9405 | 4918570454.1562 | 5218073228.312 | 5535814500.0858 | 5872904954.9001
Margen en capital de trabajo |  |  | 0.055519 | 0.0038483 | 0.0055095 | 0.0037134 | 0.0031829 | 0.0014844 | 0.0040594 | 0.00098333 | 0.0070438 | -0.0018634 | 0.0036494 | 0.0045308 | 0.0027498 | 0.0028323 | 0.0029173 | 0.0030048 | 2889360667.9354 | 175933319.5 | 186646738.8117 | 198012575.9244 | 210070562.1402 | 222862848.3676 | 236434152.474 | 250831915.6129 | 266106468.0712 | 282311205.2156 | 299502774.1558 | 317741271.7738 | 337090454.8143
| 1999 | 2000 | 2001 | 2002 | 2003 | 2004 | 2005 | 2006 | 2007 | 2008 | 2009 | 2010 | 2011 | 2012 | 2013 | 2014 | 2015 | 2016 | 2017 | 2018 | 2019 | 2020 | 2021 | 2022 | 2023 | 2024 | 2025 | 2026 | 2027 | 2028 | 2029 | 2030 | 2031 | 2032 | 2033 | 2034 | 2035 | 2036 | 2037 | 2038 | 2039 | 2040 | 2041 | 2042
Depreciación total | 0 | 1430584778.5822 | 1430584778.5822 | 1430584778.5822 | 1430584778.5822 | 1430584778.5822 | 1430584778.5822 | 1430584778.5822 | 1430584778.5822 | 1430584778.5822 | 1430584778.5822 | 1430584778.5822 | 1430584778.5822 | 1430584778.5822 | 1430584778.5822 | 2253746478.5822 | 2253746478.5822 | 2253746478.5822 | 2253746478.5822 | 2253746478.5822 | 2253746478.5822 | 2253746478.5822 | 2253746478.5822 | 2253746478.5822 | 2253746478.5822 | 2253746478.5822 | 2253746478.5822 | 2253746478.5822 | 2253746478.5822 | 2253746478.5822 | 2253746478.5822 | 2253746478.5822 | 0 | 0 | 0 | 0 | 0 | 0 | 0 | 0 | 0 | 0 | 0 | 0

## F de CP
AÑO |  |  | 1999 | 2000 | 2001 | 2002 | 2003 | 2004 | 2005 | 2006 | 2007 | 2008 | 2009 | 2010 | 2011 | 2012 | 2013 | 2014 | 2015 | 2016 | 2017 | 2018 | 2019 | 2020 | 2021 | 2022 | 2023 | 2024 | 2025 | 2026 | 2027 | 2028 | 2029 | 2030 | 2031 | 2032 | 2033 | 2034 | 2035 | 2036 | 2037 | 2038 | 2039 | 2040 | 2041 | 2042 | 2043 | 2044 | 2045 | 2046 | 2047 | 2048 | 2049
FLUJO DE CAJA DEL PROYECTO |  |  | 0 | 1 | 2 | 3 | 4 | 5 | 6 | 7 | 8 | 9 | 10 | 11 | 12 | 13 | 14 | 15 | 16 | 17 | 18 | 19 | 20 | 21 | 22 | 23 | 24 | 25 | 26 | 27 | 28 | 29 | 30 | 31 | 32 | 33 | 34 | 35 | 36 | 37 | 38 | 39 | 40 | 41 | 42 | 43 | 44 | 45 | 46 | 47 | 48 | 49 | 50 | 51 | 52 | 53 | 54 | 55 | 56 | 57 | 58 | 59 | 60 | 61 | 62 | 63 | 64 | 65 | 66 | 67 | 68 | 69 | 70 | 71 | 72 | 73 | 74 | 75 | 76 | 77 | 78 | 79 | 80 | 81 | 82
Ingresos | + | Ingreso total | 2000 1: 12309204630.358; 2001 2: 14500694221.6198; 2002 3: 17279957855.8432; 2003 4: 20959577741.5718; 2004 5: 20018031106.5115; 2005 6: 18057229943.7837; 2006 7: 19363142717.2728; 2007 8: 17285718859.9365; 2008 9: 17824909424.7941; 2009 10: 19117390836.9754; 2010 11: 17563079697.9519; 2011 12: 18534119115.2018; 2012 13: 20006585386.3619; 2013 14: 21157078118.4397; 2014 15: 22445207633.1116; 2015 16: 23811773465.8593; 2016 17: 25261552043.8338; 2017 18: 26799610667.572; 2018 19: 28431325224.8323; 2019 20: 30162398983.1932; 2020 21: 31998882527.1077; 2021 22: 33947194909.1133; 2022 23: 36014146089.1385; 2023 24: 38206960740.3491; 2024 25: 40533303504.7587; 2025 26: 43001305786.8912; 2026 27: 45619594179.1636; 2027 28: 48397320618.3607; 2028 29: 51344194378.6228; 2029 30: 54470516012.7923; 2030 31: 57787213360.771; 2031 32: 61305879750.7712; 2032 33: 65038814527.0049; 2033 34: 68999066045.4925; 2034 35: 73200477288.2974; 2035 36: 77657734255.6493; 2036 37: 82386417305.1288; 2037 38: 87403055617.3875; 2038 39: 92725184978.8109; 2039 40: 98371409083.1233; 2040 41: 104361464566.2396; 2041 42: 110716290001.7163; 2042 43: 117458099098.002; 2043 44: 124610458353.3774
| - | Descuentos por Compensación | 2000 1: 0; 2001 2: 0; 2002 3: 0; 2003 4: 0; 2004 5: 0; 2005 6: 0; 2006 7: 0; 2007 8: 0; 2008 9: 0; 2009 10: 0; 2010 11: 11225757; 2011 12: 0; 2012 13: 10909164.8354; 2013 14: 172733876.5185; 2014 15: 194559785.1195; 2015 16: 218418977.3549; 2016 17: 244535870.2053; 2017 18: 273151736.6177; 2018 19: 304527495.7088; 2019 20: 338946431.8451; 2020 21: 376716944.9176; 2021 22: 418175404.7886; 2022 23: 463689165.9128; 2023 24: 513659788.4075; 2024 25: 568526506.528; 2025 26: 625934213.5398; 2026 27: 691817698.3454; 2027 28: 764155848.2207; 2028 29: 843577306.0815; 2029 30: 930770579.1089; 2030 31: 1026489794.4973; 2031 32: 1131560991.372; 2032 33: 1246889001.4078; 2033 34: 1373464975.2118; 2034 35: 1512374616.5959; 2035 36: 1664807192.4812; 2036 37: 1832065392.3722; 2037 38: 2015576118.1605; 2038 39: 2216902292.5183; 2039 40: 2437755782.3553; 2040 41: 2680011542.8389; 2041 42: 2945723097.3426; 2042 43: 3237139479.508; 2043 44: 3556723775.4444
Operativo | - | Costos de operación | 2000 1: 2168411565.5069; 2001 2: 2554593893.8093; 2002 3: 3044391863.9897; 2003 4: 3692901465.4876; 2004 5: 3526818030.719; 2005 6: 3181077068.2841; 2006 7: 3411181439.293; 2007 8: 3044892899.1992; 2008 9: 3139816653.2046; 2009 10: 3368086407.2602; 2010 11: 3094064556.6211; 2011 12: 3205371238.8242; 2012 13: 3720493383.4228; 2013 14: 3884219974.574; 2014 15: 4120768971.0255; 2015 16: 4371723801.361; 2016 17: 4637961780.8639; 2017 18: 4920413653.3185; 2018 19: 5220066844.8056; 2019 20: 5537968915.6543; 2020 21: 5875231222.6176; 2021 22: 6233032804.075; 2022 23: 6612624501.8432; 2023 24: 7015333334.0054; 2024 25: 7442567134.0464; 2025 26: 7895819472.5098; 2026 27: 8376674878.3856; 2027 28: 8886814378.4793; 2028 29: 9428021374.1287; 2029 30: 10002187875.8131; 2030 31: 10611321117.4502; 2031 32: 11257550573.5029; 2032 33: 11943135403.4292; 2033 34: 12670472349.498; 2034 35: 13442104115.5825; 2035 36: 14260728256.2214; 2036 37: 15129206607.0253; 2037 38: 16050575289.3932; 2038 39: 17028055324.5172; 2039 40: 18065063893.7803; 2040 41: 19165226284.9115; 2041 42: 20332388565.6626; 2042 43: 21570631029.3115; 2043 44: 22884282458.9966
| -/+ | Depreciacion y Amortización de diferidos Operativos | 2000 1: 1430584778.5822; 2001 2: 1430584778.5822; 2002 3: 1430584778.5822; 2003 4: 1430584778.5822; 2004 5: 1430584778.5822; 2005 6: 1430584778.5822; 2006 7: 1430584778.5822; 2007 8: 1430584778.5822; 2008 9: 1430584778.5822; 2009 10: 1430584778.5822; 2010 11: 1430584778.5822; 2011 12: 1430584778.5822; 2012 13: 1430584778.5822; 2013 14: 0; 2014 15: 0; 2015 16: 0; 2016 17: 0; 2017 18: 0; 2018 19: 0; 2019 20: 0; 2020 21: 0; 2021 22: 0; 2022 23: 0; 2023 24: 0; 2024 25: 0; 2025 26: 0; 2026 27: 0; 2027 28: 0; 2028 29: 0; 2029 30: 0; 2030 31: 0; 2031 32: 0; 2032 33: 0; 2033 34: 0; 2034 35: 0; 2035 36: 0; 2036 37: 0; 2037 38: 0; 2038 39: 0; 2039 40: 0; 2040 41: 0; 2041 42: 0; 2042 43: 0; 2043 44: 0
| - | Gastos fijos | 2000 1: 0; 2001 2: 0; 2002 3: 0; 2003 4: 0; 2004 5: 0; 2005 6: 0; 2006 7: 0; 2007 8: 0; 2008 9: 0; 2009 10: 0; 2010 11: 0; 2011 12: 0; 2012 13: 0; 2013 14: 0; 2014 15: 0; 2015 16: 0; 2016 17: 0; 2017 18: 0; 2018 19: 0; 2019 20: 0; 2020 21: 0; 2021 22: 0; 2022 23: 0; 2023 24: 0; 2024 25: 0; 2025 26: 0; 2026 27: 0; 2027 28: 0; 2028 29: 0; 2029 30: 0; 2030 31: 0; 2031 32: 0; 2032 33: 0; 2033 34: 0; 2034 35: 0; 2035 36: 0; 2036 37: 0; 2037 38: 0; 2038 39: 0; 2039 40: 0; 2040 41: 0; 2041 42: 0; 2042 43: 0; 2043 44: 0
| = | UTILIDAD BRUTA | 1999 0: 0; 2000 1: 8710208286.2689; 2001 2: 10515515549.2283; 2002 3: 12804981213.2713; 2003 4: 15836091497.502; 2004 5: 15060628297.2103; 2005 6: 13445568096.9174; 2006 7: 14521376499.3975; 2007 8: 12810241182.1551; 2008 9: 13254507993.0073; 2009 10: 14318719651.1329; 2010 11: 13027204605.7486; 2011 12: 13898163097.7954; 2012 13: 14844598059.5215; 2013 14: 17100124267.3472; 2014 15: 18129878876.9665; 2015 16: 19221630687.1434; 2016 17: 20379054392.7647; 2017 18: 21606045277.6357; 2018 19: 22906730884.3179; 2019 20: 24285483635.6939; 2020 21: 25746934359.5725; 2021 22: 27295986700.2497; 2022 23: 28937832421.3825; 2023 24: 30677967617.9362; 2024 25: 32522209864.1844; 2025 26: 34479552100.8416; 2026 27: 36551101602.4326; 2027 28: 38746350391.6607; 2028 29: 41072595698.4126; 2029 30: 43537557557.8702; 2030 31: 46149402448.8235; 2031 32: 48916768185.8963; 2032 33: 51848790122.168; 2033 34: 54955128720.7827; 2034 35: 58245998556.119; 2035 36: 61732198806.9466; 2036 37: 65425145305.7313; 2037 38: 69336904209.8338; 2038 39: 73480227361.7755; 2039 40: 77868589406.9877; 2040 41: 82516226738.4892; 2041 42: 87438178338.711; 2042 43: 92650328589.1826; 2043 44: 98169452118.9364
Administración | - | Gastos de administración | 2000 1: 163213773.7478; 2001 2: 192281260.8244; 2002 3: 229147774.7089; 2003 4: 277960325.3593; 2004 5: 265459421.667; 2005 6: 239435908.3655; 2006 7: 256755592.2049; 2007 8: 229185487.0365; 2008 9: 236330285.7251; 2009 10: 253511880.1164; 2010 11: 232886579.5306; 2011 12: 241264501.847; 2012 13: 280037136.3867; 2013 14: 292360643.2475; 2014 15: 310165406.4213; 2015 16: 329054479.6723; 2016 17: 349093897.4844; 2017 18: 370353715.8412; 2018 19: 392908257.1359; 2019 20: 416836369.9955; 2020 21: 442221704.9282; 2021 22: 469153006.7583; 2022 23: 497724424.8699; 2023 24: 528035842.3445; 2024 25: 560193225.1433; 2025 26: 594308992.5545; 2026 27: 630502410.2011; 2027 28: 668900006.9823; 2028 29: 709636017.4075; 2029 30: 752852850.8677; 2030 31: 798701589.4855; 2031 32: 847342516.2852; 2032 33: 898945675.5269; 2033 34: 953691467.1665; 2034 35: 1011771277.517; 2035 36: 1073388148.3177; 2036 37: 1138757486.5503; 2037 38: 1208107817.4812; 2038 39: 1281681583.5658; 2039 40: 1359735992.005; 2040 41: 1442543913.9181; 2041 42: 1530394838.2757; 2042 43: 1623595883.9267; 2043 44: 1722472873.2578
| = | UTILIDAD OPERATIVA | 1999 0: 0; 2000 1: 8546994512.5211; 2001 2: 10323234288.404; 2002 3: 12575833438.5624; 2003 4: 15558131172.1427; 2004 5: 14795168875.5433; 2005 6: 13206132188.5519; 2006 7: 14264620907.1927; 2007 8: 12581055695.1186; 2008 9: 13018177707.2823; 2009 10: 14065207771.0166; 2010 11: 12794318026.218; 2011 12: 13656898595.9485; 2012 13: 14564560923.1349; 2013 14: 16807763624.0997; 2014 15: 17819713470.5452; 2015 16: 18892576207.4711; 2016 17: 20029960495.2803; 2017 18: 21235691561.7945; 2018 19: 22513822627.182; 2019 20: 23868647265.6984; 2020 21: 25304712654.6443; 2021 22: 26826833693.4914; 2022 23: 28440107996.5126; 2023 24: 30149931775.5917; 2024 25: 31962016639.0411; 2025 26: 33885243108.2871; 2026 27: 35920599192.2315; 2027 28: 38077450384.6784; 2028 29: 40362959681.0051; 2029 30: 42784704707.0026; 2030 31: 45350700859.338; 2031 32: 48069425669.6112; 2032 33: 50949844446.641; 2033 34: 54001437253.6162; 2034 35: 57234227278.6021; 2035 36: 60658810658.6289; 2036 37: 64286387819.181; 2037 38: 68128796392.3526; 2038 39: 72198545778.2096; 2039 40: 76508853414.9827; 2040 41: 81073682824.5711; 2041 42: 85907783500.4353; 2042 43: 91026732705.2559; 2043 44: 96446979245.6786
| + | Ingresos no operacionales | 2004 5: 0; 2005 6: 0; 2006 7: 0; 2007 8: 0; 2008 9: 0; 2009 10: 0; 2010 11: 0; 2011 12: 0; 2012 13: 0; 2013 14: 0; 2014 15: 0; 2015 16: 0; 2016 17: 0; 2017 18: 0; 2018 19: 0; 2019 20: 0; 2020 21: 0; 2021 22: 0; 2022 23: 0; 2023 24: 0; 2024 25: 0; 2025 26: 0; 2026 27: 0; 2027 28: 0; 2028 29: 0; 2029 30: 0; 2030 31: 0; 2031 32: 0; 2032 33: 0; 2033 34: 0; 2034 35: 0; 2035 36: 0; 2036 37: 0; 2037 38: 0; 2038 39: 0; 2039 40: 0; 2040 41: 0; 2041 42: 0; 2042 43: 0; 2043 44: 0
| - | Egresos no operacionales
| = | Utilidad antes de intereses e impuestos - UAII | 1999 0: 0; 2000 1: 8546994512.5211; 2001 2: 10323234288.404; 2002 3: 12575833438.5624; 2003 4: 15558131172.1427; 2004 5: 14795168875.5433; 2005 6: 13206132188.5519; 2006 7: 14264620907.1927; 2007 8: 12581055695.1186; 2008 9: 13018177707.2823; 2009 10: 14065207771.0166; 2010 11: 12794318026.218; 2011 12: 13656898595.9485; 2012 13: 14564560923.1349; 2013 14: 16807763624.0997; 2014 15: 17819713470.5452; 2015 16: 18892576207.4711; 2016 17: 20029960495.2803; 2017 18: 21235691561.7945; 2018 19: 22513822627.182; 2019 20: 23868647265.6984; 2020 21: 25304712654.6443; 2021 22: 26826833693.4914; 2022 23: 28440107996.5126; 2023 24: 30149931775.5917; 2024 25: 31962016639.0411; 2025 26: 33885243108.2871; 2026 27: 35920599192.2315; 2027 28: 38077450384.6784; 2028 29: 40362959681.0051; 2029 30: 42784704707.0026; 2030 31: 45350700859.338; 2031 32: 48069425669.6112; 2032 33: 50949844446.641; 2033 34: 54001437253.6162; 2034 35: 57234227278.6021; 2035 36: 60658810658.6289; 2036 37: 64286387819.181; 2037 38: 68128796392.3526; 2038 39: 72198545778.2096; 2039 40: 76508853414.9827; 2040 41: 81073682824.5711; 2041 42: 85907783500.4353; 2042 43: 91026732705.2559; 2043 44: 96446979245.6786
|  | Intereses | 2000 1: 2524907614.3331; 2001 2: 2493638707.4537; 2002 3: 2460456143.4733; 2003 4: 2425242806.5772; 2004 5: 2387874413.4631; 2005 6: 2348219074.6905; 2006 7: 2306136829.185; 2007 8: 2261479150.2545; 2008 9: 2214088421.3734; 2009 10: 2163797379.8849; 2010 11: 2110428526.6573; 2011 12: 2053793499.6121; 2012 13: 1993692408.9117; 2013 14: 1929913131.4605; 2014 15: 1862230562.2293; 2015 16: 1790405819.7612; 2016 17: 1714185403.0539; 2017 18: 1633300296.8442; 2018 19: 1547465022.1345; 2019 20: 1456376628.6125; 2020 21: 1359713625.407; 2021 22: 1257134846.4053; 2022 23: 1148278246.1288; 2023 24: 1032759621.9152; 2024 25: 910171257.8998; 2025 26: 780080486.0067; 2026 27: 642028158.8737; 2027 28: 495527029.3202; 2028 29: 340060030.638; 2029 30: 175078451.6364; 2030 31: 0; 2031 32: 0; 2032 33: 0; 2033 34: 0; 2034 35: 0; 2035 36: 0; 2036 37: 0; 2037 38: 0; 2038 39: 0; 2039 40: 0; 2040 41: 0; 2041 42: 0; 2042 43: 0; 2043 44: 0
| - | Valor en libros de los activos vendidos
Financiero | = | Utilidad antes de impuestos UAI | 1999 0: 0; 2000 1: 6022086898.188; 2001 2: 7829595580.9503; 2002 3: 10115377295.0892; 2003 4: 13132888365.5655; 2004 5: 12407294462.0801; 2005 6: 10857913113.8615; 2006 7: 11958484078.0077; 2007 8: 10319576544.8642; 2008 9: 10804089285.9088; 2009 10: 11901410391.1317; 2010 11: 10683889499.5607; 2011 12: 11603105096.3364; 2012 13: 12570868514.2231; 2013 14: 14877850492.6391; 2014 15: 15957482908.3159; 2015 16: 17102170387.7099; 2016 17: 18315775092.2263; 2017 18: 19602391264.9503; 2018 19: 20966357605.0475; 2019 20: 22412270637.0858; 2020 21: 23944999029.2372; 2021 22: 25569698847.086; 2022 23: 27291829750.3838; 2023 24: 29117172153.6765; 2024 25: 31051845381.1413; 2025 26: 33105162622.2804; 2026 27: 35278571033.3578; 2027 28: 37581923355.3582; 2028 29: 40022899650.3671; 2029 30: 42609626255.3661; 2030 31: 45350700859.338; 2031 32: 48069425669.6112; 2032 33: 50949844446.641; 2033 34: 54001437253.6162; 2034 35: 57234227278.6021; 2035 36: 60658810658.6289; 2036 37: 64286387819.181; 2037 38: 68128796392.3526; 2038 39: 72198545778.2096; 2039 40: 76508853414.9827; 2040 41: 81073682824.5711; 2041 42: 85907783500.4353; 2042 43: 91026732705.2559; 2043 44: 96446979245.6786
| - | Impuestos | 2000 1: 1987288676.402; 2001 2: 2583766541.7136; 2002 3: 3338074507.3794; 2003 4: 4333853160.6366; 2004 5: 4094407172.4864; 2005 6: 3583111327.5743; 2006 7: 3946299745.7425; 2007 8: 3405460259.8052; 2008 9: 3565349464.3499; 2009 10: 3927465429.0735; 2010 11: 3525683534.855; 2011 12: 3829024681.791; 2012 13: 4148386609.6936; 2013 14: 4909690662.5709; 2014 15: 5265969359.7443; 2015 16: 5643716227.9443; 2016 17: 6044205780.4347; 2017 18: 6468789117.4336; 2018 19: 6918898009.6657; 2019 20: 7396049310.2383; 2020 21: 7901849679.6483; 2021 22: 8438000619.5384; 2022 23: 9006303817.6267; 2023 24: 9608666810.7132; 2024 25: 10247108975.7766; 2025 26: 10924703665.3525; 2026 27: 11641928441.0081; 2027 28: 12402034707.2682; 2028 29: 13207556884.6211; 2029 30: 14061176664.2708; 2030 31: 14965731283.5815; 2031 32: 15862910470.9717; 2032 33: 16813448667.3915; 2033 34: 17820474293.6933; 2034 35: 18887295001.9387; 2035 36: 20017407517.3475; 2036 37: 21214507980.3297; 2037 38: 22482502809.4764; 2038 39: 23825520106.8092; 2039 40: 25247921626.9443; 2040 41: 26754315332.1085; 2041 42: 28349568555.1437; 2042 43: 30038821792.7344; 2043 44: 31827503151.0739
Impositiva | = | Utilidad neta - UN | 1999 0: 0; 2000 1: 4034798221.7859; 2001 2: 5245829039.2367; 2002 3: 6777302787.7097; 2003 4: 8799035204.9289; 2004 5: 8312887289.5937; 2005 6: 7274801786.2872; 2006 7: 8012184332.2652; 2007 8: 6914116285.059; 2008 9: 7238739821.5589; 2009 10: 7973944962.0582; 2010 11: 7158205964.7057; 2011 12: 7774080414.5454; 2012 13: 8422481904.5295; 2013 14: 9968159830.0682; 2014 15: 10691513548.5717; 2015 16: 11458454159.7656; 2016 17: 12271569311.7917; 2017 18: 13133602147.5167; 2018 19: 14047459595.3818; 2019 20: 15016221326.8475; 2020 21: 16043149349.5889; 2021 22: 17131698227.5476; 2022 23: 18285525932.7572; 2023 24: 19508505342.9632; 2024 25: 20804736405.3646; 2025 26: 22180458956.9279; 2026 27: 23636642592.3497; 2027 28: 25179888648.09; 2028 29: 26815342765.7459; 2029 30: 28548449591.0953; 2030 31: 30384969575.7565; 2031 32: 32206515198.6395; 2032 33: 34136395779.2495; 2033 34: 36180962959.9228; 2034 35: 38346932276.6634; 2035 36: 40641403141.2814; 2036 37: 43071879838.8513; 2037 38: 45646293582.8763; 2038 39: 48373025671.4005; 2039 40: 51260931788.0384; 2040 41: 54319367492.4626; 2041 42: 57558214945.2917; 2042 43: 60987910912.5214; 2043 44: 64619476094.6046
| + | Depreciacion operativa | 2000 1: 1430584778.5822; 2001 2: 1430584778.5822; 2002 3: 1430584778.5822; 2003 4: 1430584778.5822; 2004 5: 1430584778.5822; 2005 6: 1430584778.5822; 2006 7: 1430584778.5822; 2007 8: 1430584778.5822; 2008 9: 1430584778.5822; 2009 10: 1430584778.5822; 2010 11: 1430584778.5822; 2011 12: 1430584778.5822; 2012 13: 1430584778.5822; 2013 14: 0; 2014 15: 0; 2015 16: 0; 2016 17: 0; 2017 18: 0; 2018 19: 0; 2019 20: 0; 2020 21: 0; 2021 22: 0; 2022 23: 0; 2023 24: 0; 2024 25: 0; 2025 26: 0; 2026 27: 0; 2027 28: 0; 2028 29: 0; 2029 30: 0; 2030 31: 0; 2031 32: 0; 2032 33: 0; 2033 34: 0; 2034 35: 0; 2035 36: 0; 2036 37: 0; 2037 38: 0; 2038 39: 0; 2039 40: 0; 2040 41: 0; 2041 42: 0; 2042 43: 0; 2043 44: 0
| + | Amortizacion de diferidos operativos
| + | Depreciación en administración; distribución; ventas
| + | Amortización administración;distribución;ventas
| + | Valor en libros de los activos vendidos | 2000 1: 0; 2001 2: 0; 2002 3: 0; 2003 4: 0; 2004 5: 0; 2005 6: 0; 2006 7: 0; 2007 8: 0; 2008 9: 0; 2009 10: 0; 2010 11: 0; 2011 12: 0; 2012 13: 0; 2013 14: 0; 2014 15: 0; 2015 16: 0; 2016 17: 0; 2017 18: 0; 2018 19: 0; 2019 20: 0; 2020 21: 0; 2021 22: 0; 2022 23: 0; 2023 24: 0; 2024 25: 0; 2025 26: 0; 2026 27: 0; 2027 28: 0; 2028 29: 0; 2029 30: 0; 2030 31: 0; 2031 32: 0; 2032 33: 0; 2033 34: 0; 2034 35: 0; 2035 36: 0; 2036 37: 0; 2037 38: 0; 2038 39: 0; 2039 40: 0; 2040 41: 0; 2041 42: 0; 2042 43: 0; 2043 44: 0
| -/+ | Variación del capital de trabajo | 1999 0: 0; 2000 1: 615460231.5179; 2001 2: 109574479.5631; 2002 3: 138963181.7112; 2003 4: 183980994.2864; 2004 5: -47077331.753; 2005 6: -98040058.1364; 2006 7: 65295638.6745; 2007 8: -103871192.8668; 2008 9: 26959528.2429; 2009 10: 64624070.6091; 2010 11: -77715556.9512; 2011 12: 48551970.8625; 2012 13: 73623313.558; 2013 14: 57524636.6039; 2014 15: 64406475.7336; 2015 16: 68328291.6374; 2016 17: 72488928.8987; 2017 18: 76902931.1869; 2018 19: 81585727.863; 2019 20: 86553687.918; 2020 21: 91824177.1957; 2021 22: 97415619.1003; 2022 23: 103347559.0013; 2023 24: 109640732.5605; 2024 25: 116317138.2205; 2025 26: 123400114.1066; 2026 27: 130914419.6136; 2027 28: 138886321.9599; 2028 29: 147343688.0131; 2029 30: 156316081.7085; 2030 31: 0; 2031 32: 0; 2032 33: 0; 2033 34: 0; 2034 35: 0; 2035 36: 0; 2036 37: 0; 2037 38: 0; 2038 39: 0; 2039 40: 0; 2040 41: 0; 2041 42: 0; 2042 43: 0; 2043 44: 0
| - | Inversión en activos fijos | 1999 0: 18403932915.68; 2000 1: 527100523.8108; 2001 2: 542198757.8502; 2002 3: 575381321.8307; 2003 4: 610594658.7267; 2004 5: 647963051.8408; 2005 6: 687618390.6134; 2006 7: 729700636.119; 2007 8: 785888514.0494; 2008 9: 821749043.9305; 2009 10: 2008317103.009; 2010 11: 1268781302.2467; 2011 12: 1011146537.1618; 2012 13: 2438704310.3922; 2013 14: 1105924333.8434; 2014 15: 1173606903.0746; 2015 16: 1245431645.5428; 2016 17: 1321652062.25; 2017 18: 1402537168.4597; 2018 19: 1488372443.1694; 2019 20: 1579460836.6914; 2020 21: 1676123839.8969; 2021 22: 1778702618.8986; 2022 23: 1887559219.1752; 2023 24: 2003077843.3887; 2024 25: 2125666207.4041; 2025 26: 2255756979.2972; 2026 27: 2393809306.4302; 2027 28: 2540310435.9837; 2028 29: 2695777434.6659; 2029 30: 2860759013.6675; 2030 31: 0; 2031 32: 0; 2032 33: 0; 2033 34: 0; 2034 35: 0; 2035 36: 0; 2036 37: 0; 2037 38: 0; 2038 39: 0; 2039 40: 0; 2040 41: 0; 2041 42: 0; 2042 43: 0; 2043 44: 0
| + | Recuperación del capital de trabajo
| = | Flujo de caja del proyecto | 1999 0: -18403932915.68; 2000 1: 4322822245.0394; 2001 2: 6024640580.4056; 2002 3: 7493543062.7501; 2003 4: 9435044330.498; 2004 5: 9142586348.0881; 2005 6: 8115808232.3923; 2006 7: 8647772836.0539; 2007 8: 7662683742.4586; 2008 9: 7820616027.9677; 2009 10: 7331588567.0223; 2010 11: 7397724997.9924; 2011 12: 8144966685.1032; 2012 13: 7340739059.1615; 2013 14: 8804710859.621; 2014 15: 9453500169.7635; 2015 16: 10144694222.5855; 2016 17: 10877428320.643; 2017 18: 11654162047.8701; 2018 19: 12477501424.3494; 2019 20: 13350206802.2381; 2020 21: 14275201332.4963; 2021 22: 15255579989.5488; 2022 23: 16294619154.5808; 2023 24: 17395786767.014; 2024 25: 18562753059.7401; 2025 26: 19801301863.524; 2026 27: 21111918866.3059; 2027 28: 22500691890.1464; 2028 29: 23972221643.0669; 2029 30: 25531374495.7194; 2030 31: 30384969575.7565; 2031 32: 32206515198.6395; 2032 33: 34136395779.2495; 2033 34: 36180962959.9228; 2034 35: 38346932276.6634; 2035 36: 40641403141.2814; 2036 37: 43071879838.8513; 2037 38: 45646293582.8763; 2038 39: 48373025671.4005; 2039 40: 51260931788.0384; 2040 41: 54319367492.4626; 2041 42: 57558214945.2917; 2042 43: 60987910912.5214; 2043 44: 64619476094.6046
0 |  | Mantiene | 1999 0: TIO; 2000 1: 9.05%
|  |  | VPN | 75656155855.7078
|  |  | TIR | 37.08% | SE ACEPTA EL PROYECTO TIR>TIO
|  |  | TIRM | 15.14%
|  |  | CAE otro método | 1922923993.9413 | 0
|  | INVERSIÓN | 18403932915.68 | 527100523.8108 | 542198757.8502 | 575381321.8307 | 610594658.7267 | 647963051.8408 | 687618390.6134 | 729700636.119 | 785888514.0494 | 821749043.9305 | 2008317103.009 | 1268781302.2467 | 1011146537.1618 | 2438704310.3922 | 1105924333.8434 | 1173606903.0746 | 1245431645.5428 | 1321652062.25 | 1402537168.4597 | 1488372443.1694 | 1579460836.6914 | 1676123839.8969 | 1778702618.8986 | 1887559219.1752 | 2003077843.3887 | 2125666207.4041 | 2255756979.2972 | 2393809306.4302 | 2540310435.9837 | 2695777434.6659 | 2860759013.6675 | 0 | 0 | 0 | 0 | 0 | 0 | 0 | 0 | 0 | 0 | 0 | 0 | 0 | 0 | 0 | 0 | 0 | 0 | 0 | 0
|  | O&M | 2002 3: 3273539638.6986; 2003 4: 3970861790.8469; 2004 5: 3792277452.386; 2005 6: 3420512976.6495; 2006 7: 3667937031.4979; 2007 8: 3274078386.2357; 2008 9: 3376146938.9296; 2009 10: 3621598287.3766; 2010 11: 3338176893.1517; 2011 12: 3446635740.6712; 2012 13: 4011439684.6448; 2013 14: 4349314494.34; 2014 15: 4625494162.5664; 2015 16: 4919197258.3882; 2016 17: 5231591548.5536; 2017 18: 5563919105.7774; 2018 19: 5917502597.6503; 2019 20: 6293751717.4948; 2020 21: 6694169872.4634; 2021 22: 7120361215.622; 2022 23: 7574038092.6259; 2023 24: 8057028964.7574; 2024 25: 8571286865.7176; 2025 26: 9116062678.604; 2026 27: 9698994986.9321; 2027 28: 10319870233.6823; 2028 29: 10981234697.6178; 2029 30: 11685811305.7897; 2030 31: 12436512501.433; 2031 32: 13236454081.16; 2032 33: 14088970080.3639; 2033 34: 14997628791.8764; 2034 35: 15966250009.6953; 2035 36: 16998923597.0204; 2036 37: 18100029485.9478; 2037 38: 19274259225.0349; 2038 39: 20526639200.6013; 2039 40: 21862555668.1406; 2040 41: 23287781741.6685; 2041 42: 24808506501.2809; 2042 43: 26431366392.7461; 2043 44: 28163479107.6988; 2044 45: 0; 2045 46: 0; 2046 47: 0; 2047 48: 0; 2048 49: 0; 2049 50: 0
|  | CG | 18403932915.68 | 18931033439.4908 | 19473232197.341 | 3273539638.6986 | 3970861790.8469 | 3792277452.386 | 3420512976.6495 | 3667937031.4979 | 3274078386.2357 | 3376146938.9296 | 3621598287.3766 | 3338176893.1517 | 3446635740.6712 | 4011439684.6448 | 4349314494.34 | 4625494162.5664 | 4919197258.3882 | 5231591548.5536 | 5563919105.7774 | 5917502597.6503 | 6293751717.4948 | 6694169872.4634 | 7120361215.622 | 7574038092.6259 | 8057028964.7574 | 8571286865.7176 | 9116062678.604 | 9698994986.9321 | 10319870233.6823 | 10981234697.6178 | 11685811305.7897 | 12436512501.433 | 13236454081.16 | 14088970080.3639 | 14997628791.8764 | 15966250009.6953 | 16998923597.0204 | 18100029485.9478 | 19274259225.0349 | 20526639200.6013 | 21862555668.1406 | 23287781741.6685 | 24808506501.2809 | 26431366392.7461 | 28163479107.6988 | 0 | 0 | 0 | 0 | 0 | 0
|  | VA (FLUJOS) | 2002 3: 65282526839.9527; 2003 4: 68411723240.1805; 2004 5: 71168763248.7658; 2005 6: 73487696306.8219; 2006 7: 75744379776.9967; 2007 8: 77638384299.3869; 2008 9: 79418701987.8933; 2009 10: 81589278086.7125; 2010 11: 83203988829.3654; 2011 12: 84624375641.7261; 2012 13: 86492752601.2608; 2013 14: 87929287484.4256; 2014 15: 89317546173.0283; 2015 16: 90659149033.8577; 2016 17: 91955673346.2591; 2017 18: 93208651741.6988; 2018 19: 94419571489.9358; 2019 20: 95589874368.1953; 2020 21: 96720956936.407; 2021 22: 97814171097.0529; 2022 23: 98870824854.6259; 2023 24: 99892183214.2142; 2024 25: 100879469175.5512; 2025 26: 101833626854.1108; 2026 27: 102756037964.0411; 2027 28: 103647805966.7791; 2028 29: 104509996723.4411; 2029 30: 105343639623.9429; 2030 31: 105991565569.0057; 2031 32: 106618476341.0955; 2032 33: 107225101805.2646; 2033 34: 107812146685.4028; 2034 35: 108380291366.0943; 2035 36: 108930192678.5652; 2036 37: 109462484669.3052; 2037 38: 109977779350.3492; 2038 39: 110476667430.5265; 2039 40: 110959719027.2371; 2040 41: 111427484358.5152; 2041 42: 111880494415.2992; 2042 43: 112319261613.9556; 2043 44: 112744280429.2005; 2044 45: 112744280429.2005; 2045 46: 112744280429.2005; 2046 47: 112744280429.2005; 2047 48: 112744280429.2005; 2048 49: 112744280429.2005; 2049 50: 112744280429.2005
|  | CAE | 2002 3: 26251070460.416; 2003 4: 21581901313.4989; 2004 5: 18774140456.3021; 2005 6: 16873317437.8967; 2006 7: 15558312177.6057; 2007 8: 14552850671.0944; 2008 9: 13790306225.7624; 2009 10: 13278279280.4011; 2010 11: 12810347549.15; 2011 12: 12419753907.4717; 2012 13: 12176322027.776; 2013 14: 11936068687.3717; 2014 15: 11742915137.6803; 2015 16: 11587746065.3418; 2016 17: 11463574420.203; 2017 18: 11364951619.9023; 2018 19: 11287564071.68; 2019 20: 11227950775.343; 2020 21: 11183301627.4524; 2021 22: 11151310733.3685; 2022 23: 11130067972.7884; 2023 24: 11117977650.924; 2024 25: 11113696642.6231; 2025 26: 11116060801.2753; 2026 27: 11124126399.6285; 2027 28: 11137061762.8393; 2028 29: 11154150738.6957; 2029 30: 11174774099.5042; 2030 31: 11181708883.777; 2031 32: 11191924494.8151; 2032 33: 11204959479.9982; 2033 34: 11220409701.2747; 2034 35: 11237920452.5589; 2035 36: 11257179853.7287; 2036 37: 11277913280.865; 2037 38: 11299878643.2023; 2038 39: 11322862356.3165; 2039 40: 11346675891.3082; 2040 41: 11371152803.3028; 2041 42: 11396146161.0675; 2042 43: 11421526314.1372; 2043 44: 11447178945.4159; 2044 45: 11431255865.8111; 2045 46: 11416818730.8984; 2046 47: 11403725671.2798; 2047 48: 11391848922.4694; 2048 49: 11381073325.3314; 2049 50: 11371295002.5133
|  | Menor CAE | 1999 0: 11113696642.6231
[28 empty] | 277842416065.5776 | 289017580833.1577
[28 empty] | 591589075445.4915 | 634590381232.3826
[28 empty] | 2.1292 | 2.1957
288956112708.2007
2.1961
Note on C21: Alvaro Perez Gelves: 33%
Note on C26: Amortización Diferidos NO operativos
Note on C28: Eduardo Carrasquilla Franco: Como funciona la variación de capital?
Note on A36: 0 = Mantiene la UC 1 = Cambia la UC 2 = Renueva la UC

## Ingresos&Compensaciones
Compensaciones SVC CHINU
Año/mes | Enero | Feb | Mar | Abril | Mayo | Junio | Julio | Agosto | Septi | Octubre | Nov | Dic | Compensación anual
1999 | [12 empty] | 0
2000 | [12 empty] | 0
2001 | [12 empty] | 0
2002 | [12 empty] | 0
2003 | [12 empty] | 0
2004 | [12 empty] | 0
2005 | [12 empty] | 0
2006 | [12 empty] | 0
2007 | [12 empty] | 0
2008 | [12 empty] | 0
2009 | [12 empty] | 0
2010 | Mayo: 4291220.4914; Junio: 2682090.0592; Octubre: 4252446.0565 | 11225756.6071
2011 | [12 empty] | 0 | bar: Mayo
2012 | [12 empty] | 0
2013 | [12 empty] | 0
2014 | [12 empty] | 0 |  | PROBABILIDAD | 20%
[15 empty] | Valor hora de indisponibilidad | 3900000
Disponibilidad (%) | Feb: CREG026(48h)=; Mar: 99.45%; Mayo: CREG011(15h)=; Junio: 99.83%
Año/mes | Enero | Feb | Mar | Abril | Mayo | Junio | Julio | Agosto | Septi | Octubre | Nov | Dic | Compensación anual | Horas Anuales | Horas de indisponibilidad anual | Max indisponibilidad anual | Horas cobradas | $ Indisponibilidad
1999 | [12 empty] | 0 | [5 empty] | Clasificación de los datos
2000 | [12 empty] | 0 | [8 empty] | >99,9 | >99,8 | >99,7 | >99,6 | >99,5 | >99,4 | >99,3 | >99,2 | >99,1
2001 | 99.76% | 99.76% | 99.77% | 99.8% | 99.66% | 99.66% | 99.67% | 99.67% | 99.83% | 99.83% | 99.83% | 99.72% | 99.75% | 8760 | 22.1 | 14.8608 | 7.2392 | 28232730.24 |  |  |  | 1 | 2 | 3 | 4 | 5 | 6 | 7 | 8 | 9
2002 | 99.72% | 99.72% | 99.72% | 99.75% | 99.89% | 99.89% | 99.89% | 99.89% | 99.89% | 99.84% | 99.9% | 99.88% | 99.83% | 8760 | 14.4776 | 14.8608 | -0.38316 | 0 | Dato 1 | 99.76% | 3 | 6 | 28 | 27 | 25 | 9 | 10 | 4 | 21 | 6
2003 | 99.88% | 99.88% | 99.88% | 99.83% | 99.79% | 99.69% | 99.69% | 99.67% | 99.67% | 99.72% | 99.67% | 99.67% | 99.75% | 8760 | 21.6662 | 14.8608 | 6.8054 | 26541213.66 | Dato 2 | 99.72% | 3 |  | 0.58824
2004 | 99.73% | 99.68% | 99.68% | 99.74% | 99.77% | 99.88% | 99.88% | 99.9% | 99.9% | 99.9% | 99.82% | 99.82% | 99.81% | 8760 | 16.6526 | 14.8608 | 1.7918 | 6987932.25 | Dato 3 | 99.88% | 2
2005 | 99.74% | 99.79% | 99.75% | 99.75% | 99.75% | 99.75% | 99.75% | 99.75% | 99.75% | 99.7% | 99.83% | 99.91% | 99.77% | 8760 | 20.5362 | 14.8608 | 5.6754 | 22134029.19 | Dato 4 | 99.73% | 3
2006 | 99.91% | 99.82% | 99.86% | 99.8% | 99.8% | 99.8% | 99.74% | 99.67% | 99.67% | 99.72% | 99.66% | 99.66% | 99.76% | 8760 | 20.9113 | 14.8608 | 6.0505 | 23597074.02 | Dato 5 | 99.74% | 3
2007 | 99.66% | 99.68% | 99.74% | 99.73% | 99.66% | 99.65% | 99.65% | 99.72% | 99.64% | 99.64% | 99.58% | 99.58% | 99.66% | 8760 | 29.8112 | 14.8608 | 14.9504 | 58306701.57 | Dato 6 | 99.91% | 1
2008 | 99.58% | 99.65% | 99.49% | 99.48% | 99.56% | 99.57% | 99.44% | 99.33% | 99.41% | 99.34% | 99.46% | 99.36% | 99.47% | 8760 | 46.1194 | 14.8608 | 31.2586 | 121908368.4 | Dato 7 | 99.66% | 4
2009 | 99.27% | 99.27% | 99.27% | 99.18% | 99.18% | 98.95% | 99.07% | 99.19% | 99.19% | 98.96% | 99.21% | 99.05% | 99.15% | 8760 | 74.5387 | 14.8608 | 59.6779 | 232743815.07 | Dato 8 | 99.58% | 5
2010 | 99.15% | 99.15% | 99.15% | 99.41% | 99.28% | 99.58% | 99.58% | 99.58% | 99.58% | 99.81% | 99.81% | 99.81% | 99.49% | 8760 | 44.679 | 14.8608 | 29.8182 | 116290838.82 | Dato 9 | 99.27% | 8
2011 | 99.46% | 99.46% | 99.46% | 99.46% | 99.39% | 99.25% | 99.25% | 99.25% |  |  |  |  | 99.38% | 8760 | 54.7045 | 14.8608 | 39.8437 | 155390440.725 | Dato 10 | 99.15% | 8
2012 | 99.42% | 99.43% | 99.41% | 99.45% | 99.42% | 99.37% | 99.39% | 99.4% | 99.47% | 99.4% | 99.5% | 99.43% | 99.42% | 8760 | 50.5297 | 14.8608 | 35.6689 | 139108776.3522 | Dato 11 | 99.46% | 6
2013 | 99.41% | 99.41% | 99.4% | 99.44% | 99.4% | 99.35% | 99.37% | 99.38% | 99.45% | 99.39% | 99.49% | 99.41% | 99.41% | 8760 | 51.7738 | 14.8608 | 36.913 | 143960536.5988 | Dato 12 |  | 9
2014 | 99.39% | 99.4% | 99.39% | 99.43% | 99.39% | 99.34% | 99.36% | 99.37% | 99.44% | 99.37% | 99.47% | 99.39% | 99.4% | 8760 | 52.906 | 14.8608 | 38.0452 | 148376434.0742 | Dato 13 | 99.76% | 3
2015 | 99.38% | 99.39% | 99.38% | 99.42% | 99.38% | 99.33% | 99.35% | 99.36% | 99.43% | 99.36% | 99.46% | 99.38% | 99.38% | 8760 | 53.944 | 14.8608 | 39.0832 | 152424412.2039 | Dato 14 | 99.72% | 3
2016 | 99.37% | 99.38% | 99.37% | 99.41% | 99.37% | 99.31% | 99.34% | 99.35% | 99.42% | 99.34% | 99.45% | 99.37% | 99.37% | 8760 | 54.9013 | 14.8608 | 40.0405 | 156157953.2994 | Dato 15 | 99.88% | 2
2017 | 99.36% | 99.37% | 99.36% | 99.4% | 99.36% | 99.3% | 99.33% | 99.34% | 99.41% | 99.33% | 99.44% | 99.36% | 99.36% | 8760 | 55.789 | 14.8608 | 40.9282 | 159619873.4613 | Dato 16 | 99.68% | 4
2018 | 99.35% | 99.36% | 99.35% | 99.39% | 99.35% | 99.29% | 99.32% | 99.33% | 99.4% | 99.32% | 99.43% | 99.35% | 99.35% | 8760 | 56.6159 | 14.8608 | 41.7551 | 162844956.5056 | Dato 17 | 99.79% | 3
2019 | 99.35% | 99.35% | 99.34% | 99.38% | 99.34% | 99.28% | 99.31% | 99.32% | 99.39% | 99.31% | 99.43% | 99.34% | 99.34% | 8760 | 57.3895 | 14.8608 | 42.5287 | 165861826.7315 | Dato 18 | 99.82% | 2
2020 | 99.34% | 99.35% | 99.33% | 99.38% | 99.34% | 99.27% | 99.3% | 99.31% | 99.38% | 99.3% | 99.42% | 99.33% | 99.34% | 8760 | 58.1158 | 14.8608 | 43.255 | 168694308.9914 | Dato 19 | 99.68% | 4
2021 | 99.33% | 99.34% | 99.32% | 99.37% | 99.33% | 99.26% | 99.29% | 99.3% | 99.38% | 99.29% | 99.41% | 99.32% | 99.33% | 8760 | 58.7999 | 14.8608 | 43.9391 | 171362435.0876 | Dato 20 | 99.65% | 4
2022 | 99.32% | 99.33% | 99.32% | 99.36% | 99.32% | 99.25% | 99.28% | 99.3% | 99.37% | 99.28% | 99.41% | 99.31% | 99.32% | 8760 | 59.4462 | 14.8608 | 44.5854 | 173883200.978 | Dato 21 | 99.27% | 8
2023 | 99.32% | 99.33% | 99.31% | 99.36% | 99.32% | 99.25% | 99.28% | 99.29% | 99.36% | 99.27% | 99.4% | 99.3% | 99.31% | 8760 | 60.0585 | 14.8608 | 45.1977 | 176271145.0591 | Dato 22 | 99.15% | 8
2024 | 99.31% | 99.32% | 99.3% | 99.35% | 99.31% | 99.24% | 99.27% | 99.28% | 99.36% | 99.26% | 99.39% | 99.3% | 99.31% | 8760 | 60.64 | 14.8608 | 45.7792 | 178538795.7793 | Dato 23 | 99.46% | 6
2025 | 99.3% | 99.31% | 99.3% | 99.35% | 99.3% | 99.23% | 99.26% | 99.28% | 99.35% | 99.25% | 99.39% | 99.29% | 99.3% | 8760 | 61.1934 | 14.8608 | 46.3326 | 180697022.3491 | Dato 24 |  | 9
2026 | 99.3% | 99.31% | 99.29% | 99.34% | 99.3% | 99.22% | 99.26% | 99.27% | 99.35% | 99.25% | 99.38% | 99.28% | 99.3% | 8760 | 61.7211 | 14.8608 | 46.8603 | 182755312.5842 | Dato 25 | 99.77% | 3
2027 | 99.29% | 99.3% | 99.28% | 99.34% | 99.29% | 99.22% | 99.25% | 99.27% | 99.34% | 99.24% | 99.38% | 99.28% | 99.29% | 8760 | 62.2254 | 14.8608 | 47.3646 | 184721995.2552 | Dato 26 | 99.72% | 3
2028 | 99.29% | 99.3% | 99.28% | 99.33% | 99.29% | 99.21% | 99.24% | 99.26% | 99.34% | 99.23% | 99.37% | 99.27% | 99.28% | 8760 | 62.7081 | 14.8608 | 47.8473 | 186604419.6848 | Dato 27 | 99.88% | 2
2029 | 99.28% | 99.29% | 99.27% | 99.33% | 99.28% | 99.21% | 99.24% | 99.25% | 99.33% | 99.23% | 99.37% | 99.26% | 99.28% | 8760 | 63.1708 | 14.8608 | 48.31 | 188409102.0528 | Dato 28 | 99.68% | 4
2030 | 99.28% | 99.29% | 99.27% | 99.32% | 99.28% | 99.2% | 99.23% | 99.25% | 99.33% | 99.22% | 99.36% | 99.26% | 99.27% | 8760 | 63.6151 | 14.8608 | 48.7543 | 190141845.5235 | Dato 29 | 99.75% | 3
2031 | 99.27% | 99.28% | 99.26% | 99.32% | 99.27% | 99.19% | 99.23% | 99.24% | 99.32% | 99.22% | 99.36% | 99.25% | 99.27% | 8760 | 64.0423 | 14.8608 | 49.1815 | 191807839.6 | Dato 30 | 99.86% | 2
2032 | 99.27% | 99.28% | 99.26% | 99.31% | 99.27% | 99.19% | 99.22% | 99.24% | 99.32% | 99.21% | 99.35% | 99.25% | 99.26% | 8760 | 64.4536 | 14.8608 | 49.5928 | 193411742.8551 | Dato 31 | 99.74% | 3
2033 | 99.26% | 99.27% | 99.25% | 99.31% | 99.26% | 99.18% | 99.22% | 99.24% | 99.31% | 99.2% | 99.35% | 99.24% | 99.26% | 8760 | 64.85 | 14.8608 | 49.9892 | 194957752.2565 | Dato 32 | 99.49% | 6
2034 | 99.26% | 99.27% | 99.25% | 99.31% | 99.26% | 99.18% | 99.22% | 99.23% | 99.31% | 99.2% | 99.35% | 99.24% | 99.26% | 8760 | 65.2325 | 14.8608 | 50.3717 | 196449661.6004 | Dato 33 | 99.27% | 8
2035 | 99.25% | 99.27% | 99.25% | 99.3% | 99.26% | 99.17% | 99.21% | 99.23% | 99.31% | 99.19% | 99.34% | 99.23% | 99.25% | 8760 | 65.6021 | 14.8608 | 50.7413 | 197890911.0366 | Dato 34 | 99.15% | 8
2036 | 99.25% | 99.26% | 99.24% | 99.3% | 99.25% | 99.17% | 99.21% | 99.22% | 99.3% | 99.19% | 99.34% | 99.23% | 99.25% | 8760 | 65.9594 | 14.8608 | 51.0986 | 199284629.2611 | Dato 35 | 99.46% | 6
2037 | 99.25% | 99.26% | 99.24% | 99.3% | 99.25% | 99.16% | 99.2% | 99.22% | 99.3% | 99.19% | 99.34% | 99.23% | 99.24% | 8760 | 66.3053 | 14.8608 | 51.4445 | 200633669.635 | Dato 36 |  | 9
2038 | 99.24% | 99.25% | 99.23% | 99.29% | 99.24% | 99.16% | 99.2% | 99.22% | 99.29% | 99.18% | 99.33% | 99.22% | 99.24% | 8760 | 66.6405 | 14.8608 | 51.7797 | 201940641.2468 | Dato 37 | 99.8% | 2
2039 | 99.24% | 99.25% | 99.23% | 99.29% | 99.24% | 99.16% | 99.19% | 99.21% | 99.29% | 99.18% | 99.33% | 99.22% | 99.24% | 8760 | 66.9654 | 14.8608 | 52.1046 | 203207935.7405 | Dato 38 | 99.75% | 3
2040 | 99.23% | 99.25% | 99.23% | 99.29% | 99.24% | 99.15% | 99.19% | 99.21% | 99.29% | 99.17% | 99.33% | 99.21% | 99.23% | 8760 | 67.2807 | 14.8608 | 52.4199 | 204437750.5807 | Dato 39 | 99.83% | 2
2041 | 99.23% | 99.24% | 99.22% | 99.28% | 99.23% | 99.15% | 99.19% | 99.2% | 99.29% | 99.17% | 99.32% | 99.21% | 99.23% | 8760 | 67.587 | 14.8608 | 52.7262 | 205632109.3064 | Dato 40 | 99.74% | 3
2042 | 99.23% | 99.24% | 99.22% | 99.28% | 99.23% | 99.14% | 99.18% | 99.2% | 99.28% | 99.16% | 99.32% | 99.21% | 99.23% | 8760 | 67.8846 | 14.8608 | 53.0238 | 206792879.2268 | Dato 41 | 99.75% | 3
2043 | 99.22% | 99.24% | 99.22% | 99.28% | 99.23% | 99.14% | 99.18% | 99.2% | 99.28% | 99.16% | 99.32% | 99.2% | 99.22% | 8760 | 68.1741 | 14.8608 | 53.3133 | 207921786.9364 | Dato 42 | 99.8% | 2
2044 | 99.22% | 99.23% | 99.21% | 99.28% | 99.22% | 99.14% | 99.18% | 99.19% | 99.28% | 99.16% | 99.31% | 99.2% | 99.22% | 8760 | 68.4558 | 14.8608 | 53.595 | 209020431.962 | Dato 43 | 99.73% | 3
2045 | 99.22% | 99.23% | 99.21% | 99.27% | 99.22% | 99.13% | 99.17% | 99.19% | 99.27% | 99.15% | 99.31% | 99.2% | 99.22% | 8760 | 68.7301 | 14.8608 | 53.8693 | 210090298.805 | Dato 44 | 99.48% | 6
2046 | 99.22% | 99.23% | 99.21% | 99.27% | 99.22% | 99.13% | 99.17% | 99.19% | 99.27% | 99.15% | 99.31% | 99.19% | 99.21% | 8760 | 68.9974 | 14.8608 | 54.1366 | 211132767.5983 | Dato 45 | 99.18% | 8
2047 | 99.21% | 99.23% | 99.21% | 99.27% | 99.22% | 99.13% | 99.17% | 99.19% | 99.27% | 99.15% | 99.31% | 99.19% | 99.21% | 8760 | 69.258 | 14.8608 | 54.3972 | 212149123.5653 | Dato 46 | 99.41% | 6
2048 | 99.21% | 99.22% | 99.2% | 99.26% | 99.21% | 99.12% | 99.16% | 99.18% | 99.27% | 99.14% | 99.3% | 99.19% | 99.21% | 8760 | 69.5122 | 14.8608 | 54.6514 | 213140565.4367 | Dato 47 | 99.46% | 6
2049 | 99.21% | 99.22% | 99.2% | 99.26% | 99.21% | 99.12% | 99.16% | 99.18% | 99.26% | 99.14% | 99.3% | 99.18% | 99.2% | 8760 | 69.7603 | 14.8608 | 54.8995 | 214108212.9613 | Dato 48 |  | 8
2050 | 99.2% | 99.22% | 99.2% | 99.26% | 99.21% | 99.12% | 99.16% | 99.18% | 99.26% | 99.14% | 99.3% | 99.18% | 99.2% | 8760 | 70.0026 | 14.8608 | 55.1418 | 215053113.6229 | Dato 49 | 99.66% | 4
[19 empty] | Dato 50 | 99.89% | 2
DESVIACIÓN ESTÁNDAR | [18 empty] | Dato 51 | 99.79% | 3
2012 | 0.2414% | 0.2336% | 0.2412% | 0.2133% | 0.2332% | 0.2812% | 0.2539% | 0.2431% | 0.221% | 0.2876% | 0.2137% | 0.2638% | 0.2188% | [5 empty] | Dato 52 | 99.77% | 3
2013 | 0.2376% | 0.2299% | 0.2374% | 0.2099% | 0.2295% | 0.2767% | 0.2498% | 0.2392% | 0.217% | 0.2825% | 0.2098% | 0.259% | 0.2162% | [5 empty] | Dato 53 | 99.75% | 3
2014 | 0.2341% | 0.2265% | 0.2339% | 0.2068% | 0.2261% | 0.2727% | 0.2461% | 0.2357% | 0.2135% | 0.2779% | 0.2065% | 0.2549% | 0.2139% | [5 empty] | Dato 54 | 99.8% | 2
2015 | 0.231% | 0.2235% | 0.2308% | 0.2041% | 0.2232% | 0.2691% | 0.2429% | 0.2326% | 0.2104% | 0.2739% | 0.2035% | 0.2512% | 0.2119% | [5 empty] | Dato 55 | 99.66% | 4
2016 | 0.2282% | 0.2208% | 0.228% | 0.2016% | 0.2204% | 0.2658% | 0.2399% | 0.2298% | 0.2076% | 0.2703% | 0.2008% | 0.2478% | 0.21% | [5 empty] | Dato 56 | 99.56% | 5
2017 | 0.2256% | 0.2183% | 0.2254% | 0.1993% | 0.218% | 0.2628% | 0.2372% | 0.2272% | 0.2051% | 0.267% | 0.1983% | 0.2448% | 0.2083% | [5 empty] | Dato 57 | 99.18% | 8
2018 | 0.2233% | 0.216% | 0.2231% | 0.1972% | 0.2157% | 0.26% | 0.2347% | 0.2248% | 0.2028% | 0.264% | 0.1961% | 0.2421% | 0.2067% | [5 empty] | Dato 58 | 99.28% | 8
2019 | 0.2211% | 0.2139% | 0.2209% | 0.1953% | 0.2136% | 0.2575% | 0.2324% | 0.2226% | 0.2006% | 0.2612% | 0.194% | 0.2395% | 0.2053% | [5 empty] | Dato 59 | 99.39% | 7
2020 | 0.2191% | 0.212% | 0.2189% | 0.1935% | 0.2116% | 0.2551% | 0.2303% | 0.2206% | 0.1987% | 0.2586% | 0.1921% | 0.2372% | 0.2039% | [5 empty] | Dato 60 |  | 8
2021 | 0.2172% | 0.2101% | 0.217% | 0.1918% | 0.2098% | 0.2529% | 0.2283% | 0.2187% | 0.1969% | 0.2563% | 0.1904% | 0.235% | 0.2027% | [5 empty] | Dato 61 | 99.66% | 4
2022 | 0.2154% | 0.2084% | 0.2152% | 0.1903% | 0.2081% | 0.2509% | 0.2265% | 0.2169% | 0.1952% | 0.254% | 0.1887% | 0.233% | 0.2015% | [5 empty] | Dato 62 | 99.89% | 2
2023 | 0.2137% | 0.2068% | 0.2135% | 0.1888% | 0.2064% | 0.2489% | 0.2247% | 0.2152% | 0.1936% | 0.252% | 0.1872% | 0.2311% | 0.2003% | [5 empty] | Dato 63 | 99.69% | 4
2024 | 0.2121% | 0.2053% | 0.212% | 0.1874% | 0.2049% | 0.2471% | 0.2231% | 0.2136% | 0.1921% | 0.25% | 0.1857% | 0.2293% | 0.1992% | [5 empty] | Dato 64 | 99.88% | 2
2025 | 0.2107% | 0.2038% | 0.2105% | 0.1861% | 0.2035% | 0.2454% | 0.2215% | 0.2121% | 0.1907% | 0.2482% | 0.1844% | 0.2276% | 0.1982% | [5 empty] | Dato 65 | 99.75% | 3
2026 | 0.2092% | 0.2025% | 0.2091% | 0.1849% | 0.2021% | 0.2437% | 0.22% | 0.2107% | 0.1893% | 0.2464% | 0.1831% | 0.226% | 0.1972% | [5 empty] | Dato 66 | 99.8% | 2
2027 | 0.2079% | 0.2012% | 0.2077% | 0.1837% | 0.2008% | 0.2422% | 0.2186% | 0.2094% | 0.188% | 0.2448% | 0.1819% | 0.2245% | 0.1963% | [5 empty] | Dato 67 | 99.65% | 4
2028 | 0.2066% | 0.1999% | 0.2065% | 0.1825% | 0.1996% | 0.2407% | 0.2173% | 0.2081% | 0.1868% | 0.2432% | 0.1807% | 0.223% | 0.1954% | [5 empty] | Dato 68 | 99.57% | 5
2029 | 0.2054% | 0.1988% | 0.2052% | 0.1815% | 0.1984% | 0.2393% | 0.216% | 0.2069% | 0.1857% | 0.2417% | 0.1796% | 0.2217% | 0.1945% | [5 empty] | Dato 69 | 98.95% | 8
2030 | 0.2043% | 0.1976% | 0.2041% | 0.1804% | 0.1973% | 0.2379% | 0.2148% | 0.2057% | 0.1846% | 0.2403% | 0.1785% | 0.2204% | 0.1937% | [5 empty] | Dato 70 | 99.58% | 5
2031 | 0.2031% | 0.1966% | 0.203% | 0.1795% | 0.1962% | 0.2366% | 0.2136% | 0.2046% | 0.1836% | 0.239% | 0.1775% | 0.2191% | 0.1929% | [5 empty] | Dato 71 | 99.25% | 9
2032 | 0.2021% | 0.1955% | 0.2019% | 0.1785% | 0.1952% | 0.2354% | 0.2125% | 0.2035% | 0.1826% | 0.2376% | 0.1766% | 0.2179% | 0.1921% | [5 empty] | Dato 72 |  | 8
2033 | 0.201% | 0.1945% | 0.2009% | 0.1776% | 0.1942% | 0.2342% | 0.2114% | 0.2025% | 0.1816% | 0.2364% | 0.1756% | 0.2168% | 0.1914% | [5 empty] | Dato 73 | 99.67% | 4
2034 | 0.2001% | 0.1936% | 0.1999% | 0.1767% | 0.1933% | 0.233% | 0.2103% | 0.2015% | 0.1807% | 0.2352% | 0.1747% | 0.2157% | 0.1907% | [5 empty] | Dato 74 | 99.89% | 2
2035 | 0.1991% | 0.1927% | 0.1989% | 0.1759% | 0.1923% | 0.2319% | 0.2094% | 0.2005% | 0.1798% | 0.234% | 0.1739% | 0.2146% | 0.19% | [5 empty] | Dato 75 | 99.69% | 4
2036 | 0.1982% | 0.1918% | 0.198% | 0.1751% | 0.1915% | 0.2308% | 0.2084% | 0.1996% | 0.1789% | 0.2329% | 0.173% | 0.2136% | 0.1893% | [5 empty] | Dato 76 | 99.88% | 2
2037 | 0.1973% | 0.1909% | 0.1971% | 0.1743% | 0.1906% | 0.2298% | 0.2075% | 0.1987% | 0.1781% | 0.2319% | 0.1723% | 0.2126% | 0.1886% | [5 empty] | Dato 77 | 99.75% | 3
2038 | 0.1965% | 0.1901% | 0.1963% | 0.1736% | 0.1898% | 0.2288% | 0.2066% | 0.1978% | 0.1773% | 0.2308% | 0.1715% | 0.2117% | 0.188% | [5 empty] | Dato 78 | 99.74% | 3
2039 | 0.1956% | 0.1893% | 0.1955% | 0.1728% | 0.189% | 0.2279% | 0.2057% | 0.197% | 0.1766% | 0.2298% | 0.1707% | 0.2108% | 0.1874% | [5 empty] | Dato 79 | 99.65% | 4
2040 | 0.1948% | 0.1885% | 0.1947% | 0.1721% | 0.1882% | 0.2269% | 0.2049% | 0.1962% | 0.1758% | 0.2289% | 0.17% | 0.2099% | 0.1868% | [5 empty] | Dato 80 | 99.44% | 6
2041 | 0.1941% | 0.1878% | 0.1939% | 0.1714% | 0.1875% | 0.226% | 0.204% | 0.1954% | 0.1751% | 0.2279% | 0.1693% | 0.209% | 0.1862% | [5 empty] | Dato 81 | 99.07% | 8
2042 | 0.1933% | 0.1871% | 0.1931% | 0.1708% | 0.1867% | 0.2252% | 0.2032% | 0.1947% | 0.1744% | 0.227% | 0.1687% | 0.2082% | 0.1856% | [5 empty] | Dato 82 | 99.58% | 5
2043 | 0.1926% | 0.1864% | 0.1924% | 0.1701% | 0.186% | 0.2243% | 0.2025% | 0.1939% | 0.1737% | 0.2261% | 0.168% | 0.2074% | 0.1851% | [5 empty] | Dato 83 | 99.25% | 9
2044 | 0.1919% | 0.1857% | 0.1917% | 0.1695% | 0.1853% | 0.2235% | 0.2017% | 0.1932% | 0.1731% | 0.2253% | 0.1674% | 0.2066% | 0.1845% | [5 empty] | Dato 84 |  | 8
2045 | 0.1912% | 0.185% | 0.191% | 0.1689% | 0.1847% | 0.2227% | 0.201% | 0.1925% | 0.1724% | 0.2245% | 0.1668% | 0.2058% | 0.184% | [5 empty] | Dato 85 | 99.67% | 4
2046 | 0.1905% | 0.1844% | 0.1904% | 0.1683% | 0.184% | 0.2219% | 0.2003% | 0.1918% | 0.1718% | 0.2237% | 0.1662% | 0.2051% | 0.1835% | [5 empty] | Dato 86 | 99.89% | 2
2047 | 0.1899% | 0.1837% | 0.1897% | 0.1677% | 0.1834% | 0.2211% | 0.1996% | 0.1912% | 0.1712% | 0.2229% | 0.1656% | 0.2044% | 0.183% | [5 empty] | Dato 87 | 99.67% | 4
2048 | 0.1892% | 0.1831% | 0.1891% | 0.1672% | 0.1828% | 0.2204% | 0.199% | 0.1906% | 0.1706% | 0.2221% | 0.165% | 0.2037% | 0.1825% | [5 empty] | Dato 88 | 99.9% | 1
2049 | 0.1886% | 0.1825% | 0.1885% | 0.1666% | 0.1822% | 0.2197% | 0.1983% | 0.1899% | 0.1701% | 0.2214% | 0.1645% | 0.203% | 0.182% | [5 empty] | Dato 89 | 99.75% | 3
2050 | 0.188% | 0.1819% | 0.1879% | 0.1661% | 0.1816% | 0.219% | 0.1977% | 0.1893% | 0.1695% | 0.2207% | 0.1639% | 0.2023% | 0.1816% | [5 empty] | Dato 90 | 99.67% | 4
[19 empty] | Dato 91 | 99.72% | 3
MEDIA | [18 empty] | Dato 92 | 99.33% | 7
2012 | 99.62% | 99.62% | 99.62% | 99.63% | 99.61% | 99.61% | 99.6% | 99.6% | 99.65% | 99.65% | 99.68% | 99.65% | 99.62% | [5 empty] | Dato 93 | 99.19% | 8
2013 | 99.61% | 99.61% | 99.6% | 99.62% | 99.6% | 99.59% | 99.58% | 99.58% | 99.64% | 99.62% | 99.66% | 99.63% | 99.6% | [5 empty] | Dato 94 | 99.58% | 5
2014 | 99.59% | 99.59% | 99.58% | 99.6% | 99.58% | 99.57% | 99.57% | 99.57% | 99.62% | 99.6% | 99.65% | 99.61% | 99.59% | [5 empty] | Dato 95 | 99.25% | 9
2015 | 99.58% | 99.58% | 99.57% | 99.59% | 99.57% | 99.55% | 99.55% | 99.55% | 99.61% | 99.59% | 99.63% | 99.59% | 99.57% | [5 empty] | Dato 96 |  | 8
2016 | 99.56% | 99.57% | 99.56% | 99.58% | 99.56% | 99.54% | 99.54% | 99.54% | 99.59% | 99.57% | 99.62% | 99.58% | 99.56% | [5 empty] | Dato 97 | 99.83% | 2
2017 | 99.55% | 99.56% | 99.55% | 99.57% | 99.54% | 99.52% | 99.53% | 99.53% | 99.58% | 99.55% | 99.61% | 99.56% | 99.55% | [5 empty] | Dato 98 | 99.89% | 2
2018 | 99.54% | 99.54% | 99.53% | 99.56% | 99.53% | 99.51% | 99.51% | 99.52% | 99.57% | 99.54% | 99.6% | 99.55% | 99.54% | [5 empty] | Dato 99 | 99.67% | 4
2019 | 99.53% | 99.53% | 99.52% | 99.55% | 99.52% | 99.5% | 99.5% | 99.51% | 99.56% | 99.53% | 99.59% | 99.54% | 99.53% | [5 empty] | Dato 100 | 99.9% | 1
2020 | 99.52% | 99.52% | 99.51% | 99.54% | 99.51% | 99.49% | 99.49% | 99.5% | 99.55% | 99.52% | 99.58% | 99.53% | 99.52% | [5 empty] | Dato 101 | 99.75% | 3
2021 | 99.51% | 99.52% | 99.51% | 99.53% | 99.51% | 99.48% | 99.48% | 99.49% | 99.54% | 99.5% | 99.57% | 99.52% | 99.51% | [5 empty] | Dato 102 | 99.67% | 4
2022 | 99.5% | 99.51% | 99.5% | 99.52% | 99.5% | 99.47% | 99.47% | 99.48% | 99.53% | 99.49% | 99.56% | 99.51% | 99.5% | [5 empty] | Dato 103 | 99.64% | 4
2023 | 99.5% | 99.5% | 99.49% | 99.52% | 99.49% | 99.46% | 99.47% | 99.47% | 99.53% | 99.48% | 99.56% | 99.5% | 99.49% | [5 empty] | Dato 104 | 99.41% | 6
2024 | 99.49% | 99.49% | 99.48% | 99.51% | 99.48% | 99.45% | 99.46% | 99.46% | 99.52% | 99.47% | 99.55% | 99.49% | 99.49% | [5 empty] | Dato 105 | 99.19% | 8
2025 | 99.48% | 99.48% | 99.47% | 99.5% | 99.47% | 99.44% | 99.45% | 99.46% | 99.51% | 99.46% | 99.54% | 99.48% | 99.48% | [5 empty] | Dato 106 | 99.58% | 5
2026 | 99.47% | 99.48% | 99.47% | 99.5% | 99.47% | 99.43% | 99.44% | 99.45% | 99.51% | 99.46% | 99.54% | 99.47% | 99.47% | [5 empty] | Dato 107 | 99.83% | 2
2027 | 99.47% | 99.47% | 99.46% | 99.49% | 99.46% | 99.42% | 99.43% | 99.44% | 99.5% | 99.45% | 99.53% | 99.47% | 99.46% | [5 empty] | Dato 108 | 99.84% | 2
2028 | 99.46% | 99.47% | 99.45% | 99.49% | 99.45% | 99.41% | 99.43% | 99.44% | 99.49% | 99.44% | 99.52% | 99.46% | 99.46% | [5 empty] | Dato 109 | 99.72% | 3
2029 | 99.45% | 99.46% | 99.45% | 99.48% | 99.45% | 99.41% | 99.42% | 99.43% | 99.49% | 99.43% | 99.52% | 99.45% | 99.45% | [5 empty] | Dato 110 | 99.9% | 1
2030 | 99.45% | 99.45% | 99.44% | 99.48% | 99.44% | 99.4% | 99.41% | 99.42% | 99.48% | 99.42% | 99.51% | 99.44% | 99.45% | [5 empty] | Dato 111 | 99.7% | 4
2031 | 99.44% | 99.45% | 99.43% | 99.47% | 99.44% | 99.39% | 99.41% | 99.42% | 99.48% | 99.42% | 99.51% | 99.44% | 99.44% | [5 empty] | Dato 112 | 99.72% | 3
2032 | 99.44% | 99.44% | 99.43% | 99.47% | 99.43% | 99.39% | 99.4% | 99.41% | 99.47% | 99.41% | 99.5% | 99.43% | 99.43% | [5 empty] | Dato 113 | 99.64% | 4
2033 | 99.43% | 99.44% | 99.42% | 99.46% | 99.43% | 99.38% | 99.4% | 99.41% | 99.47% | 99.4% | 99.5% | 99.43% | 99.43% | [5 empty] | Dato 114 | 99.34% | 7
2034 | 99.43% | 99.43% | 99.42% | 99.46% | 99.42% | 99.38% | 99.39% | 99.4% | 99.46% | 99.4% | 99.49% | 99.42% | 99.42% | [5 empty] | Dato 115 | 98.96% | 8
2035 | 99.42% | 99.43% | 99.41% | 99.45% | 99.42% | 99.37% | 99.39% | 99.4% | 99.46% | 99.39% | 99.49% | 99.41% | 99.42% | [5 empty] | Dato 116 | 99.81% | 2
2036 | 99.42% | 99.42% | 99.41% | 99.45% | 99.41% | 99.36% | 99.38% | 99.39% | 99.45% | 99.39% | 99.48% | 99.41% | 99.41% | [5 empty] | Dato 117 | 99.83% | 2
2037 | 99.41% | 99.42% | 99.4% | 99.44% | 99.41% | 99.36% | 99.38% | 99.39% | 99.45% | 99.38% | 99.48% | 99.4% | 99.41% | [5 empty] | Dato 118 | 99.9% | 1
2038 | 99.41% | 99.41% | 99.4% | 99.44% | 99.4% | 99.35% | 99.37% | 99.38% | 99.44% | 99.37% | 99.48% | 99.4% | 99.41% | [5 empty] | Dato 119 | 99.67% | 4
2039 | 99.4% | 99.41% | 99.4% | 99.44% | 99.4% | 99.35% | 99.37% | 99.38% | 99.44% | 99.37% | 99.47% | 99.39% | 99.4% | [5 empty] | Dato 120 | 99.82% | 2
2040 | 99.4% | 99.41% | 99.39% | 99.43% | 99.4% | 99.34% | 99.36% | 99.37% | 99.44% | 99.36% | 99.47% | 99.39% | 99.4% | [5 empty] | Dato 121 | 99.83% | 2
2041 | 99.39% | 99.4% | 99.39% | 99.43% | 99.39% | 99.34% | 99.36% | 99.37% | 99.43% | 99.36% | 99.47% | 99.39% | 99.39% | [5 empty] | Dato 122 | 99.66% | 4
2042 | 99.39% | 99.4% | 99.38% | 99.42% | 99.39% | 99.33% | 99.35% | 99.37% | 99.43% | 99.35% | 99.46% | 99.38% | 99.39% | [5 empty] | Dato 123 | 99.58% | 5
2043 | 99.39% | 99.39% | 99.38% | 99.42% | 99.38% | 99.33% | 99.35% | 99.36% | 99.43% | 99.35% | 99.46% | 99.38% | 99.38% | [5 empty] | Dato 124 | 99.46% | 6
2044 | 99.38% | 99.39% | 99.38% | 99.42% | 99.38% | 99.32% | 99.35% | 99.36% | 99.42% | 99.35% | 99.46% | 99.37% | 99.38% | [5 empty] | Dato 125 | 99.21% | 8
2045 | 99.38% | 99.39% | 99.37% | 99.41% | 99.38% | 99.32% | 99.34% | 99.35% | 99.42% | 99.34% | 99.45% | 99.37% | 99.38% | [5 empty] | Dato 126 | 99.81% | 2
2046 | 99.38% | 99.38% | 99.37% | 99.41% | 99.37% | 99.32% | 99.34% | 99.35% | 99.41% | 99.34% | 99.45% | 99.36% | 99.37% | [5 empty] | Dato 127 | 99.72% | 3
2047 | 99.37% | 99.38% | 99.36% | 99.41% | 99.37% | 99.31% | 99.34% | 99.35% | 99.41% | 99.33% | 99.45% | 99.36% | 99.37% | [5 empty] | Dato 128 | 99.88% | 2
2048 | 99.37% | 99.38% | 99.36% | 99.41% | 99.37% | 99.31% | 99.33% | 99.34% | 99.41% | 99.33% | 99.44% | 99.36% | 99.37% | [5 empty] | Dato 129 | 99.67% | 4
2049 | 99.37% | 99.37% | 99.36% | 99.4% | 99.36% | 99.3% | 99.33% | 99.34% | 99.41% | 99.32% | 99.44% | 99.35% | 99.36% | [5 empty] | Dato 130 | 99.82% | 2
2050 | 99.36% | 99.37% | 99.35% | 99.4% | 99.36% | 99.3% | 99.33% | 99.34% | 99.4% | 99.32% | 99.44% | 99.35% | 99.36% | [5 empty] | Dato 131 | 99.91% | 1
[19 empty] | Dato 132 | 99.66% | 4
[19 empty] | Dato 133 | 99.58% | 5
| Enero: 99.45%; CREG026(48h)= Feb: Cumple con CREG026 | [6 empty] | Dato 134 | 99.36% | 7
[19 empty] | Dato 135 | 99.05% | 8
| Enero: 99.83%; CREG026(48h)= Feb: Cumple con CREG011 | [6 empty] | Dato 136 | 99.81% | 2
Dato 137
| Enero: 720 | [6 empty] | Dato 138
Dato 139
| Enero: 718.7616 | [6 empty] | Dato 140
Dato 141
Indisponibilidad max | Enero: 1.2384 |  | Z | 33.2906 |  |  |  | Dato 142
[14 empty] | Desviación estandar | 18.2741
Indisponibilidad Max anual | Enero: 14.8608 |  | Normal

## CAPEX UC
CAPEX PROYECTO UNIDAD CONSTRUCTIVA
Información de inversión del proyecto DDP "Compensador estático 500KV"
SUBESTACIONES | 34200000000 | 58938086235.6 | 1.7233
Bienes | 21382216833
Equipos especiales | 891929754
Transformadores | 6520000352
Reactores | 4000000000
Sistema de compensación | 4500000000
Interruptores | 482720957
Seccionadores | 295774701
Transformador de corriente | 669220853
Transformador de tensión | 515407657
Descargador de sobretensión | 109669583
Sistemas de protección, control y medida | 354920689
Aisladores y material de conexión | 55456849
Sistemas de telecomunicaciones | 200000000
Servicios auxiliares | 546838
Equipos de media tensión | 1500000000
Estructuras | 866659983
Cables | 419908617
Servicios | 3326789865
Obra civil | 1706892938
Montaje | 1249872018
Pruebas y puesta en servicio | 370024909
Administración e ingeniería | 5048413249
Gerencia del proyecto | 1200261731
Abastecimiento | 38717102
Asesores legal, financiero, tributario | 0
Diseño | 989303445
Ingeniería en campo | 300000000
Control de obra | 1042182069
Administración de gestión ambiental y social | 42894110
Administración de gestión predial | 6209693
Pólizas, seguros e impuestos indirectos | 0
Costos financieros | 0
Timbre, ICA , GTF, Gross UP de renta | 58919311
Imprevistos | 1369925788
Utilidad | 0
Gestión ambiental y social | 500000000
Diagnóstico ambiental - alternativas | 0
Estudio de impacto ambiental | 200000000
Licenciamiento | 300000000
Plan de manejo ambiental | 0
Gestion social | 0
Predios | 150000000
Predios | 150000000
Costos de terceros | 800000000
Costos de conexión | 50000000
Estudios de terceros | 250000000
Interventoría externa | 500000000
Inventario | 95439877
Inventario del proyecto | 95439877
Imprevistos | 2897140176
Imprevistos | 2897140176
Utilidad | 0
Utilidad | 0
Note on A5: lista de equipos especiales sist de control
Note on A46: edificio
Note on A54: criterios de calculos delos improvistos

## Refurbishment SVC
Descripción | Cantidad | Precio Unitaro | Precio Total
BIENES
EQUIPOS PRIMARIOS DEL PATIO DE 11kV
Condensadores TSC | 454 | 3000 | 1362000
Condensadores de filtros | 176 | 3500 | 616000
MOV de protección de banco de condensadores | 12 | 25000 | 300000
Transformadores de corriente pasa muros | 3 | 15000 | 45000
Interruptor de potencia para filtros | 1 | 100000 | 100000
Adquisición de señales de patio | 6 | 10000 | 60000
Caja de empalme fibras ópticas | 6 | 5000 | 30000
Válvulas de tiristores para TSC | 2 | 300000 | 600000
Válvulas de tiristores para TCR | 2 | 250000 | 500000
MATERIAL PARA INSTALACIÓN |  |  | 0
Set de Aisladores | 1 | 10000 | 10000
Barraje tubular y conectores | 1 | 12000 | 12000
Cable de aluminio | 1 | 10000 | 10000
Cable de fuerza y control | 1 | 15000 | 15000
Estructuras | 1 | 10000 | 10000
Canaletas para protección de fibra óptica | 1 | 4000 | 4000
EQUIPOS SECUNDARIOS |  |  | 0
Sistema de control y protección redundante con licencias de software | 4 | 200000 | 800000
Controladores con comunicación 61850 doble puerto (2 switches) para integración con SCADA existente | 1 | 100000 | 100000
Sistema registro de fallas con licencias de software | 2 | 25000 | 50000
Red de datos LAN- Ethernet y switches | 2 | 40000 | 80000
Sistema GPS y sincronización | 2 | 20000 | 40000
HMI local (caseta) y remoto (sala de control) con licencias de software | 2 | 20000 | 40000
Computador portatil con respectivas licencias de software para mantenimiento | 1 | 10000 | 10000
Interfaz con señales y comandos a equipos de patio 500kV & 11KV | 1 | 50000 | 50000
Servicios auxiliares AC y DC de respaldo con UMD | 1 | 100000 | 100000
Sistema de control de válvula de tiristores | 2 | 300000 | 600000
Sistema de enfriamiento para válvulas de tiristores | 2 | 250000 | 500000
SERVICIOS |  |  | 0
Obras civiles | 1 | 20000 | 20000
Desmontaje de equipos primarios y disposición final | 1 | 30000 | 30000
Montaje de equipos primario y secundario | 1 | 50000 | 50000
Puesta en de servicio del sistema de control y protección | 1 | 200000 | 200000
Entrenamiento para operadores e ingenieros | 1 | 48000 | 48000
Pruebas en fábrica del sistema de protección y control | 1 | 80000 | 80000
Entrenamiento para ingenieros en fábrica | 1 | 50000 | 50000
REPUESTOS |  |  | 0
Conjunto de repuestos para cumplir con la disponibilidad fijada por la CREG 011 de 99,83% | 10% | 3613000 | 361300
ADMINISTRACION DEL PROYECTO
Project Management | 7% | 6883300 | 481831
TOTAL en USD |  |  | 7365131
Precios Unitarios USD-
Proyecto Renovación UC 500KV
LCC

## Resumen de escenario 4
Analisis de costos por horas de indisponibilidad
| C1 | C2 | C3 | C4 | C5 | C6 | C7 | C8 | C9 | C10
Número de horas de indisponibilidad anuales | 10 | 20 | 30 | 40 | 50 | 60 | 70 | 80 | 90 | 100
Total de $ de compensación según CREG 26 | 0 | 0 | 0 | 0 | 4129574.2073 | 24777445.2438 | 45425316.2803 | 66073187.3168 | 86721058.3533 | 107368929.3898
Total de $ de compensación según CREG 11 | 0 | 18055685.345 | 54167056.035 | 90278426.725 | 126389797.415 | 162501168.1051 | 198612538.7951 | 234723909.4851 | 270835280.1751 | 306946650.8651
Comparación |  |  |  |  | 2961% | 555.8% | 337.2% | 255.2% | 212.3% | 185.9%

## Abreviaturas
ABREVIATURAS
STN | Sistema de transmisión nacional
TN | Transmisor nacional
CREG | Comisión de Regulación de Energía y Gas
UC | Unidad constructiva (activo eléctrico)
LCC | Lyfe Cycle Cost
AOM | Administración, operación y mantenimiento
CAPEX | Capital Expenditures, costos de capital, inversión del proyecto, compra e inversión del activo
OPEX | Operational Expenditures, costos de operación y mantenimiento, O&M
CAE | Costo anual equivalente, l
O&M | Operación y mantenimiento